## GG
[5 empty] | PO: | 27515015.74
GASTOS GENERALES |  |  |  |  | CD - PO: | 20672438.5725
Oferta:
GASTOS GENERALES DIRECTOS | [5 empty] | Estimado | Estimado real
Capataz |  | Porcentaje del Costo |  | 1.6% |  | 330759.0172 | 324000
Representante Técnico |  | Porcentaje del Costo |  | 2.2% |  | 454793.6486
Proyecto eléctrico |  | Porcentaje del Costo |  | 0.1% |  | 20672.4386 | 0
Proyecto estructural |  | Porcentaje del Costo |  | 0.1% |  | 20672.4386 | 0
Gastos de Inspección |  | Porcentaje del Costo |  | 1.4% |  | 289414.14 | 275150.1574
Gastos de tramitación |  | Porcentaje del Costo |  | 0.3% |  | 62017.3157 | 60533.0346
Energía y combustible de obra |  | Porcentaje del Costo |  | 0.8% |  | 165379.5086
Seguros |  | Porcentaje del Costo |  | 0.5% |  | 103362.1929
Sereno |  | Porcentaje del Costo |  | 0.9% |  | 186051.9472 | 144000
Fletes |  | Porcentaje del Costo |  | 0.7% |  | 144707.07 | 50400
Alojamiento y pensión |  | Porcentaje del Costo |  | 0% |  | 0 | 0
|  |  | PORCENTAJE G. G DIRECTOS: | 8.6%
GASTOS GENERALES INDIRECTOS
Administración central |  | Porcentaje del Costo |  | 0.8% |  | 165379.5086 | 94500
Impuestos |  | Porcentaje del Costo |  | 1.625% |  | 335927.1268
Seguros y sellados |  | Porcentaje del Costo |  | 0.35% |  | 72353.535
|  |  | PORCENTAJE G. G INDIRECTOS: | 2.775%
|  |  | GG TOTAL: | 11.38%
G. Financiero: | 0%
Beneficio: | 10%
IVA: | 21%

## Equipos
LICITACIÓN PÚBLICA Nº 41/13 | [10 empty] | A FECHA: | Octubre 2013
OBRA: Urbanizacion Valle Chico 1ª etapa: Obras de Infraestructura Pública y Nexos | [10 empty] | LOCALIDAD: Esquel
PLANILLA DE COSTO DE LOS EQUIPOS
| Tasa de interes i = 18 % | 18
Nro | Designación | Potencia | Costo actual | Costo actual | Valor residual | Vida útil | Uso anual | Costo Amort. e Intereses |  |  | Reparac. y rep. | Combustibles |  |  |  | Lubric. | Comb y Lubric. | Costo horario | Dólar: | 6
[5 empty] | Residual | Util | Anual | Amort. | Interes | Subtotal | y Repuesto | Tipo | Precio U. | Consumo | Costo
|  | HP | (U$S) | ($) | ($) | (h) | (h) | ($/h) | ($/h) | ($/h) | ($/h) |  | ($/lt) | lt/h HP | ($/h) | ($/h) | ($/h) | ($/h)
(1) | (2) | (3) |  | (4) | (5) | (6) | (7) | (8) | (9) | (10) | (11) | (12) | (13) | (14) | (15) | (16) | (17) | (18)
1 | Cargadora CAT 930 | 110 | 98000 | 588000 | 264600 | 10000 | 2000 | 32.34 | 0 | 32.34 | 19.404 | Gasoil | 4.9587 | 0.25 | 136.3636 | 68.1818 | 204.5455 | 256.2895
2 | Camión c/ caja volcadora | 140 | 33000 | 198000 | 99000 | 10000 | 2000 | 9.9 | 0 | 9.9 | 5.94 | Gasoil | 4.9587 | 0.125 | 86.7769 | 30.3719 | 117.1488 | 132.9888
3 | Retroexcavadora JD 410 J | 125 | 120000 | 720000 | 144000 | 10000 | 2000 | 57.6 | 0 | 57.6 | 34.56 | Gasoil | 4.9587 | 0.155 | 96.0744 | 48.0372 | 144.1116 | 236.2716
4 | Retroexcavadora JD 310 | 110 | 95000 | 570000 | 285000 | 10000 | 2000 | 28.5 | 0 | 28.5 | 17.1 | Gasoil | 4.9587 | 0.155 | 84.5455 | 42.2727 | 126.8182 | 172.4182
5 | Excavadora JD 200 CLC | 141 | 200000 | 1200000 | 600000 | 10000 | 2000 | 60 | 0 | 60 | 36 | Gasoil | 4.9587 | 0.24 | 167.8017 | 83.9008 | 251.7025 | 347.7025
6 | Motoniveladora CAT 120 | 125 | 112000 | 672000 | 235200 | 10000 | 2000 | 43.68 | 0 | 43.68 | 26.208 | Gasoil | 4.9587 | 0.25 | 154.9587 | 77.4793 | 232.438 | 302.326
7 | Topadora AD 20 | 200 | 217000 | 1302000 | 846300 | 10000 | 2000 | 45.57 | 0 | 45.57 | 27.342 | Gasoil | 4.9587 | 0.25 | 247.9339 | 123.9669 | 371.9008 | 444.8128
8 | Tractor Neumático 800 | 85 | 22400 | 134400 | 67200 | 10000 | 2000 | 6.72 | 0 | 6.72 | 4.032 | Gasoil | 4.9587 | 0.125 | 52.686 | 18.4401 | 71.126 | 81.878
9 | Rodillo Vibrante | 100 | 34740 | 208440 | 177174 | 14000 | 2000 | 2.2333 | 0 | 2.2333 | 1.34 | Gasoil | 4.9587 | 0.125 | 61.9835 | 21.6942 | 83.6777 | 87.2509
10 | Rodillo neumático |  | 9500 | 57000 | 37050 | 8000 | 2000 | 2.4937 | 0 | 2.4937 | 1.4962 | - |  |  | 0 | 0 | 0 | 3.99
11 | Camión Semirremolque | 145 | 75000 | 450000 | 292500 | 10000 | 2000 | 15.75 | 0 | 15.75 | 9.45 | Gasoil | 4.9587 | 0.125 | 89.876 | 31.4566 | 121.3326 | 146.5326
12 | Camión regador | 140 | 22000 | 132000 | 85800 | 14000 | 2000 | 3.3 | 0 | 3.3 | 1.98 | Gasoil | 4.9587 | 0.125 | 86.7769 | 30.3719 | 117.1488 | 122.4288
13 | Grilla |  | 7500 | 45000 | 29250 | 16000 | 2000 | 0.98438 | 0 | 0.98438 | 0.59062 | - |  |  | 0 | 0 | 0 | 1.575
14 | Placa Vibradora | 5 | 1250 | 7500 | 4875 | 11000 | 2000 | 0.23864 | 0 | 0.23864 | 0.14318 | Nafta | 5.3719 | 0.23 | 6.1777 | 1.5444 | 7.7221 | 8.1039
15 | Soldadora electrica |  | 2400 | 14400 | 9360 | 14000 | 2000 | 0.36 | 0 | 0.36 | 0.216 | - |  |  | 0 | 0 | 0 | 0.576
16 | Máquina Hormig. a explosión | 5 | 1450 | 8700 | 870 | 12000 | 2000 | 0.6525 | 0 | 0.6525 | 0.3915 | Nafta | 5.3719 | 0.23 | 6.1777 | 1.5444 | 7.7221 | 8.7661
17 | Camión c/ Grúa | 145 | 100000 | 600000 | 150000 | 10000 | 2000 | 45 | 0 | 45 | 27 | Gasoil | 4.9587 | 0.125 | 89.876 | 31.4566 | 121.3326 | 193.3326
18 | Bomba achique | 1.5 | 3000 | 18000 | 11700 | 10000 | 2000 | 0.63 | 0 | 0.63 | 0.378 | Gasoil | 4.9587 | 0.25 | 1.8595 | 0.65083 | 2.5103 | 3.5183
19 | Vibrador de agujas |  | 12000 | 72000 | 61200 | 6000 | 2000 | 1.8 | 0 | 1.8 | 1.08 | Gasoil | 4.9587 | 0.1 | 0 | 0 | 0 | 2.88
20 | Camioneta Ford 350 Diesel | 102 | 23541 | 141246 | 120059.1 | 14000 | 2000 | 1.5134 | 0 | 1.5134 | 0.90801 | Gasoil | 4.9587 | 0.1 | 50.5785 | 17.7025 | 68.281 | 70.7024
21 | Planta Dosificadora de Hor. | 100 | 48000 | 288000 | 72000 | 10000 | 960 | 21.6 | 0 | 21.6 | 12.96 | Gasoil | 0 | 0.1 | 0 | 0 | 0 | 34.56
22 | Camión - mixer | 220 | 150000 | 900000 | 90000 | 10000 | 2000 | 81 | 0 | 81 | 48.6 | Gasoil | 4.9587 | 0.1 | 109.0909 | 38.1818 | 147.2727 | 276.8727
23 | Electrofusionadora |  | 9000 | 54000 | 27000 | 10000 | 2000 | 2.7 | 0 | 2.7 | 1.62 | - |  |  | 0 | 0 | 0 | 4.32
24 | Plegadora Chapa |  | 12000 | 72000 | 36000 | 5000 | 2000 | 7.2 | 0 | 7.2 | 4.32 | - |  |  | 0 | 0 | 0 | 11.52
25 | Equipo Topógrafico Completo |  | 18500 | 111000 | 94350 | 10000 | 2000 | 1.665 | 0 | 1.665 | 0.999 | Gasoil | 0 | 0.1 | 0 | 0 | 0 | 2.664
[7 empty] | Julián Antonelli | [5 empty] | Marcelo A. Pasquini
[7 empty] | Ing. Civil M.P. 2161 | [5 empty] | Socio Gerente
[7 empty] | Representante Técnico | [5 empty] | Pasquini Construcciones SRL
Av. Alvear N° 1448 - Esquel - Chubut
Tel/Fax (02945)451003 E-Mail: administracionpasquini@speedy.com.ar
C.U.I.T 30-67034174-3 L.C. N° 03117 I.B. 01091 I.E.R.I.C. N° 73589 4
ORIGINAL
FOLIO

## Mano de obra
LICITACIÓN PÚBLICA Nº 41/13 | [6 empty] | A FECHA: | Octubre 2013
OBRA: Urbanizacion Valle Chico 1ª etapa: Obras de Infraestructura Pública y Nexos | [6 empty] | LOCALIDAD: Esquel
COSTO DE MANO DE OBRA
CATEGORIA | SALARIO BÁSICO | ASISTENCIA | SALARIO DIRECTO | CARGAS SOCIALES | SEGUROS | TOTAL | Productividad | Justificación de (8) | SALARIO
TOTAL
|  | 20% de (2) |  | 87.04% de (4) | 5% de (4)
| [$/h] | [$/h] | [$/h] | [$/h] | [$/h] | [$/h] |  |  | [$/h]
(1) | (2) | (3) | (4)=(2+3) | (5) | (6) | (7)=(4)+(5)+(6) | (8) | (9) | (10)=(7)+(8)
OFICIAL ESPECIALIZADO | 35.85 | 7.17 | 43.02 | 37.44 | 2.15 | 82.61 | 0 | - | 82.61
OFICIAL | 30.54 | 6.11 | 36.65 | 31.9 | 1.83 | 70.38 | 0 | - | 70.38
MEDIO OFICIAL | 28.11 | 5.62 | 33.73 | 29.36 | 1.69 | 64.78 | 0 | - | 64.78
AYUDANTE | 25.95 | 5.19 | 31.14 | 27.1 | 1.56 | 59.8 | 0 | - | 59.8
|  | Julián Antonelli |  |  |  | Marcelo A. Pasquini
|  | Ing. Civil M.P. 2161 |  |  |  | Socio Gerente
|  | Representante Técnico |  |  |  | Pasquini Construcciones SRL
Av. Alvear N° 1448 - Esquel - Chubut
Tel/Fax (02945)451003 E-Mail: administracionpasquini@speedy.com.ar
C.U.I.T 30-67034174-3 L.C. N° 03117 I.B. 01091 I.E.R.I.C. N° 73589 4
ORIGINAL
FOLIO

## MAT 31-10-2013
MATERIALES | [7 empty] | Dolar: | 5.9
[7 empty] | Precio Actualizado | Inflación [%]: | 25
Nº | DESCRIPCIÓN | MARCA/ORIGEN | Unidad | FECHA | PRECIO S/IVA | FUENTE |  | FECHA: | 2013-11-15
1.0 | ÁRIDOS
1.1 | Arena | LOCAL | m3 | 2013-05-28 | 35 | Cantera Doña Julieta | 39.059 | 0.46389
1.2 | Arena volcánica | EPUYÉN | m3 | 2013-03-18 | 50 | Cantera Doña Agustina (Epuyén) | 58.2292 | 0.65833
1.3 | Piedra 3/4" | LOCAL | m3 | 2013-05-28 | 35 | Cantera Doña Julieta | 39.059 | 0.46389
1.4 | Piedra 1 1/2" | LOCAL | m3 | 2013-05-28 | 35 | Cantera Doña Julieta | 39.059 | 0.46389
1.5 | Cascotes |  | m3 | 2013-09-02 | 20 | Estimación personal | 21.0139 | 0.20278
1.6 | Arcilla expandida | ARCILLEX | m3 | 2013-09-02 | 705 | Revista Vivienda | 740.7396 | 0.20278
1.7 | Suelo granular seleccionado |  | m3 | 2013-09-02 | 35 | Estimación personal | 36.7743 | 0.20278
2.0 | AGLOMERANTES, HIDRÓFUGO, PEGAMENTOS, AISLACIONES
2.1 | Cemento Portland | COMODORO | kg | 2013-04-25 | 0.89 | Corralón Pasquini | 1.0136 | 0.55556
2.2 | Cemento de albañilería | CALTEX | kg | 2013-04-30 | 0.88 | Corralón Pasquini | 0.99917 | 0.54167
2.3 | Revoque fino a la cal interior | STUKO | kg | 2013-04-22 | 1.66 | Corralón Pasquini | 1.894 | 0.56389
2.4 | Hidrófugo | CERESITA | kg | 2013-04-09 | 4.55 | Basamento (Buenos Aires) | 5.2325 | 0.6
2.5 | Pegamento impermeable fluido | KLAUKOL | kg | 2012-11-30 | 3.17 | Corralón Pasquini | 3.9295 | 0.95833
2.6 | Pegamento para porcellanato fluido bolsa 30kg | KLAUKOL | kg | 2013-04-09 | 3.9 | Basamento (Buenos Aires) | 4.485 | 0.6
2.7 | Grouting SIKAGROUT 212 | SIKA | kg | 2013-05-01 | 5.1892 | Revista Vivienda | 5.8883 | 0.53889
2.8 | Anclaje químico | FISHER | un | 2013-09-01 | 235 | Mercado libre | 247.0764 | 0.20556
2.9 | Fieltro asfáltico Ruberoyd | ORMIFLEX | m2 | 2013-04-17 | 3.08 | Mercado libre | 3.5249 | 0.57778
2.10 | Film de polietileno 200mcr |  | m2 | 2013-04-20 | 7.07 | Corralón Pasquini | 8.0765 | 0.56944
2.11 | Pintura asfáltica |  | lt | 2013-04-20 | 14.73 | Corralón Pasquini | 16.827 | 0.56944
2.12 | Lana de vidrio 50mm común | ISOVER | m2 | 2013-04-20 | 16.45 | Corralón Pasquini | 18.7918 | 0.56944
2.13 | Fieltro Rolac plata cubierta e=50mm | ISOVER | m2 | 2013-05-01 | 18.94 | Revista Vivienda | 21.4916 | 0.53889
2.14 | Red de sostén plástica | VITROPLAS | m2 | 2013-09-03 | 5 | Estimación personal | 5.25 | 0.2
2.15 | Poliestireno espandido e:1cm; dens:10kg/m3 | ISOPOR | m2 | 2013-05-15 | 8.4 | Revista Vivienda | 9.45 | 0.5
2.16 | Revoque exterior monocapa PAREX | KLAUKOL | kg | 2013-05-15 | 1.85 | Revista Vivienda | 2.0813 | 0.5
3.0 | HIERROS, ALAMBRE, MALLAS, CLAVOS
3.1 | Acero ADN 420 | ACINDAR | kgf | 2013-04-30 | 10.02 | Corralón Pasquini | 11.3769 | 0.54167
3.2 | Acero mallas AM 500 | ACINDAR | kgf | 2012-11-24 | 11.13 | Corralón Pasquini | 13.8429 | 0.975
3.3 | Perfil de chapa plegada | ACINDAR | kgf | 2013-03-28 | 11.2 | Corralón Pasquini | 12.9656 | 0.63056
3.4 | Alambre de fardo |  | kgf | 2012-08-01 | 13.76 | Precios Dante | 18.1938 | 1.2889
3.5 | Alambrón |  | kgf | 2013-04-30 | 13.06 | Corralón Pasquini | 14.8285 | 0.54167
3.6 | Clavos Punta París |  | kgf | 2012-11-22 | 13.5 | Corralón Pasquini | 16.8094 | 0.98056
3.7 | Tornillos autoperforantes |  | un | 2013-09-01 | 0.87 | Mercado libre | 0.91471 | 0.20556
3.8 | Ángulo 1 1/2" x 3/16" (2,71kg/m) | ACINDAR | kgf | 2013-03-01 | 8.46 | Revista Vivienda | 9.9523 | 0.70556
3.9 | UPN 100 | ACINDAR | kgf | 2013-05-01 | 9.3619 | Revista Vivienda | 10.6232 | 0.53889
3.10 | Planchuela 1 1/4" x 1/8" |  | kgf | 2013-05-01 | 9.8 | Revista Vivienda | 11.1203 | 0.53889
3.11 | Hierro TUBING 2 7/8" |  | ml | 2013-03-01 | 44.4444 | Marcelo Pasquini | 52.284 | 0.70556
3.12 | Tubo estructural 30x30mm (6m) |  | u | 2013-04-24 | 93.22 | Corralón Pasquini | 106.232 | 0.55833
3.13 | Tubo estructural 30x50mm (6m) |  | u | 2013-04-24 | 126.94 | Corralón Pasquini | 144.6587 | 0.55833
3.14 | Malla galvanizada 3x1,2m φ2,6 25x25mm |  | u | 2013-03-01 | 264.18 | Revista Vivienda | 310.7784 | 0.70556
3.15 | Electrodos p/soldar |  | kgf | 2013-09-01 | 53 | Mercado libre | 55.7236 | 0.20556
3.16 | Malla metal desplegado 1,5x3m (7,5kg/m2) |  | m2 | 2013-10-01 | 109.1756 | Mercado libre | 112.5115 | 0.12222
4.0 | CHAPAS
4.1 | Chapa conformada galvanizada calibre Nº25 |  | m2 | 2013-06-19 | 49.57 | Rincón del techado | 54.5958 | 0.40556
4.2 | Chapa conformada prepintada calibre Nº25 |  | m2 | 2013-03-01 | 70 | Rincón del techado | 82.3472 | 0.70556
4.3 | Chapa galvanizada lisa 1,22mx2,44m Nº27 |  | u | 2013-03-25 | 156.37 | Corralón Pasquini | 181.3458 | 0.63889
4.4 | Chapa prepintada lisa 1,22mx2,44m Nº27 |  | ml | 2013-03-01 | 81.1 | Revista Vivienda | 95.4051 | 0.70556
4.5 | Chapa ondulada de fibrocemento 1,10x1,22x6mm | ETERNIT | m2 | 2013-08-20 | 71.91 | Rincón del techado | 76.1547 | 0.23611
5.0 | MAMPOSTERÍA
5.1 | Ladrillo macizo común 5x12x23 |  | un | 2012-04-04 | 1.6529 | Basamento | 2.3198 | 1.6139
5.2 | Ladrillo cerámico hueco 8x18x33 | CUNMALLEU | un | 2013-04-18 | 4.12 | Corralón Pasquini | 4.7123 | 0.575
5.3 | Ladrillo cerámico hueco 12x18x33 | CUNMALLEU | un | 2013-04-18 | 4.69 | Corralón Pasquini | 5.3642 | 0.575
5.4 | Ladrillo cerámico hueco 18x18x33 | CUNMALLEU | un | 2012-11-16 | 6.45 | Corralón Pasquini | 8.058 | 0.99722
5.5 | Ladrillo cerámico doble muro 24x18x33 | CUNMALLEU | un | 2013-04-24 | 14.88 | Ferresur | 16.957 | 0.55833
6.0 | CONSTRUCCIÓN EN SECO
6.1 | Placa de yeso 9,5mm estandar 1,2x2,4m | DURLOCK | m2 | 2013-03-20 | 21.38 | Corralón Pasquini | 24.8691 | 0.65278
6.2 | Placa de yeso 12,5mm estandar 1,2x2,4m | DURLOCK | m2 | 2013-04-30 | 22.9 | Corralón Pasquini | 26.001 | 0.54167
6.3 | Masilla lista para usar | DURLOCK | kg | 2013-04-24 | 5.63 | Corralón Pasquini | 6.4159 | 0.55833
6.4 | Solera 35mmx2,6m | DURLOCK | ml | 2013-03-20 | 4.4 | Rincón del techado | 5.1181 | 0.65278
6.5 | Montante 34mmx2,6m | DURLOCK | ml | 2013-03-20 | 4.92 | Rincón del techado | 5.7229 | 0.65278
6.6 | Cinta 75m | DURLOCK | ml | 2013-03-20 | 0.3 | Rincón del techado | 0.34896 | 0.65278
6.7 | Tornillo T1 | DURLOCK | u | 2013-03-20 | 0.13 | Rincón del techado | 0.15122 | 0.65278
6.8 | Tornillo T2 | DURLOCK | u | 2013-03-20 | 0.1 | Rincón del techado | 0.11632 | 0.65278
7.0 | MADERA
7.1 | Pino (hasta 4m) | LOCAL | pie2 | 2013-05-15 | 6 | Aserradero Los Cipreses | 6.75 | 0.5
7.2 | Ciprés (hasta 4m) | LOCAL | pie2 | 2013-05-15 | 12 | Aserradero Los Cipreses | 13.5 | 0.5
7.3 | Lenga (hasta 4m) | LOCAL | pie2 | 2013-05-15 | 15 | Aserradero Los Cipreses | 16.875 | 0.5
7.4 | Álamo | LOCAL | pie2 | 2013-05-15 | 4 | Aserradero Los Cipreses | 4.5 | 0.5
7.5 | Terciado fenólico 1,22x2,44m esp. 18mm | PLACASUR | u | 2013-03-26 | 257 | Tecnomadera | 297.8701 | 0.63611
7.6 | MDF revest. c/melamina 1,83x2,60m esp. 18mm |  | u | 2013-03-09 | 549.67 | Tecnomadera | 643.572 | 0.68333
8.0 | PISOS Y REVESTIMIENTOS
8.1 | Mosaico granítico 30x30cm c/base gris | VOLDECO | m2 | 2013-03-01 | 89.59 | Revista Vivienda | 105.3927 | 0.70556
8.2 | Mosaico granítico 30x30cm c/tono blanco | VOLDECO | m2 | 2013-03-01 | 115.85 | Revista Vivienda | 136.2847 | 0.70556
8.3 | Mosaico piedra lavada 40x40cm color gris |  | m2 | 2013-04-18 | 75.88 | Uria Mosaicos y mármoles (Comodoro) | 86.7878 | 0.575
8.4 | Baldosa calcárea biselada 40x60cm gris | VOLDECO | m2 | 2013-03-01 | 87.09 | Revista Vivienda | 102.4517 | 0.70556
8.5 | Zócalo mosaico granítico 10x30cm c/base gris |  | ml | 2013-03-01 | 30.76 | Revista Vivienda | 36.1857 | 0.70556
8.6 | Zócalo mosaico granítico 10x30cm c/tono blanco |  | ml | 2013-03-01 | 41.68 | Revista Vivienda | 49.0319 | 0.70556
8.7 | Piezas cerámicas rojas de 8x16cm |  | u | 2013-04-18 | 6 | Mercado libre | 6.8625 | 0.575
8.8 | Cerámico 20x20cm Tivoli p/revestimiento |  | m2 | 2013-03-01 | 48.5 | Revista Vivienda | 57.0549 | 0.70556
8.9 | Piso cerámico 36x36cm | ALBERDI | m2 | 2013-04-25 | 40.5 | Rincón del techado | 46.125 | 0.55556
8.10 | Piso porcellanato 2da 46.5x46.5 | SAN LORENZO | m2 | 2013-06-03 | 50 | Rincón del techado | 55.625 | 0.45
8.11 | Piso porcellanato línea Etruria/Style 60x60cm |  | m2 | 2013-05-15 | 127 | Revista Vivienda | 142.875 | 0.5
8.12 | Piso porcellanato Fortezze 50x50cm |  | m2 | 2013-05-15 | 106 | Revista Vivienda | 119.25 | 0.5
8.13 | Laja tipo pizarra verde grisacea, esp 2cm, irregular |  | m2 | 2013-05-01 | 60 | Revista Vivienda | 68.0833 | 0.53889
8.14 | Revestimiento cerámico 20x20cm color blanco | SAN LORENZO | m2 | 2013-08-20 | 63.33 | Rincón del techado | 67.0682 | 0.23611
8.15 | Revestimiento cerámico 20,2x20,2cm marfil | SAN LORENZO | m2 | 2013-06-18 | 49.17 | Rincón del techado | 54.1894 | 0.40833
8.16 | Guarda cerámica esmaltada ancho 5cm | MAJA | ml | 2013-05-14 | 44.68 | Rincón del techado | 50.296 | 0.50278
8.17 | Guarda cerámica esmaltada ancho 8cm | MAJA | ml | 2013-06-26 | 60.36 | Rincón del techado | 66.1864 | 0.38611
8.18 | Endurecedor sup. cuarzo p/pisos industriales | PROTEX | kgf | 2013-09-02 | 4.1 | Mercado libre | 4.3078 | 0.20278
8.19 | Sellador piluretánico p/juntas y fisuras SIKAFLEX | SIKA | cc | 2013-09-02 | 0.305 | Mercado libre | 0.32046 | 0.20278
8.20 | Asfalto plástico vertible PROTEX MASTIC | PROTEX | kgf | 2013-09-02 | 18.45 | Mercado libre | 19.3853 | 0.20278
9.0 | MARMOLERÍA
9.1 | Mesada de granito gris mara 3,22cm espesor |  | m2 | 2013-03-23 | 2700 | El Picapedrero Patagónico | 3135 | 0.64444
9.2 | Mesada de granito gris mara 1.84cm espesor |  | m2 | 2013-04-23 | 1863 | El Picapedrero Patagónico | 2124.3375 | 0.56111
9.3 | Mesada acero inox. esmerilado AISI 430 e=1,2mm |  | m2 | 2013-06-24 | 2200 | Inoxidables Bariloche | 2415.4167 | 0.39167
10.0 | CARPINTERÍAS Y HERRERÍA
CHAPA Nº18
10.1 | Ventiluz 60x100cm c/brazo empuje tipo V | MARCOMET | u | 2013-03-01 | 412 | Revista Vivienda | 484.6722 | 0.70556
10.2 | Ventana corrediza 150x110cm tipo M3 | MARCOMET | u | 2013-03-01 | 1019 | Revista Vivienda | 1198.7403 | 0.70556
10.3 | Ventana corrediza 150x110cm tipo M1 | MARCOMET | u | 2013-03-01 | 1737 | Revista Vivienda | 2043.3875 | 0.70556
10.4 | Puerta 70x200cm tipo P7 | MARCOMET | u | 2013-03-01 | 1296 | Revista Vivienda | 1524.6 | 0.70556
10.5 | Puerta 90x200cm tipo P3B | MARCOMET | u | 2013-03-01 | 2157 | Revista Vivienda | 2537.4708 | 0.70556
10.6 | Portón garage 240x210cm | SESAMO | u | 2013-03-01 | 6470 | Revista Vivienda | 7611.2361 | 0.70556
MADERA
10.5 | Puerta placa 70x200cm cedro, c/marco chapa Nº22 | OBLAK | u | 2013-03-01 | 511 | Revista Vivienda | 601.1347 | 0.70556
10.6 | Puerta entrada 80x200cm cedro arana c/marco | OBLAK | u | 2013-03-01 | 2418.7 | Revista Vivienda | 2845.3318 | 0.70556
10.7 | Mueble bajo mesada |  | ml | 2013-05-15 | 3560 | Revista Vivienda | 4005 | 0.5
ALUMINIO
10.8 | Ventana oscilobatiente Maglei 1,5x1,2m 2 hojas | REHAU | u | 2013-03-01 | 3471.855 | Revista Vivienda | 4084.2516 | 0.70556
10.9 | Ventana oscilobatiente Maglei 0,8x2m 1 hoja | REHAU | u | 2013-03-01 | 2849.641 | Revista Vivienda | 3352.286 | 0.70556
OTROS
10.7 | Cerradura antipánico |  | u | 2013-04-24 | 830 | Mercado libre | 945.8542 | 0.55833
10.8 | Planchuela Acero inoxidable 3/16" AISI 304 |  | kgf | 2013-05-15 | 33.04 | Revista Vivienda | 37.17 | 0.5
11.0 | PINTURA
11.1 | Esmalte sintético p/carpintería metálica 4Lts |  | un | 2013-03-25 | 229.76 | Corralón Pasquini | 266.4578 | 0.63889
11.2 | Esmalte sintético p/carpintería metálica 20Lts | CENTRO | un | 2013-03-01 | 564.62 | Revista Vivienda | 664.2127 | 0.70556
11.3 | Esmalte epoxi color blanco 4Lts | PINTATO | un | 2013-05-01 | 210.9 | Revista Vivienda | 239.3129 | 0.53889
11.4 | Antióxido p/carpinterías metálicas 4Lts | N92 | un | 2013-03-01 | 111.65 | Revista Vivienda | 131.3438 | 0.70556
11.5 | Antióxido p/carpinterías metálicas 20Lts | N92 | un | 2013-03-01 | 558.24 | Revista Vivienda | 656.7073 | 0.70556
11.6 | Latex profesional p/interior ALBACRYL 4Lts | ALBA | un | 2013-03-01 | 72.72 | Revista Vivienda | 85.547 | 0.70556
11.7 | Latex profesional p/interior ALBACRYL 20Lts | ALBA | un | 2013-03-01 | 302.29 | Revista Vivienda | 355.6106 | 0.70556
11.8 | Latex acrílico p/exterior ALBAFRENT 4Lts | ALBA | un | 2013-03-01 | 87.73 | Revista Vivienda | 103.2046 | 0.70556
11.9 | Latex acrílico p/exterior ALBAFRENT 20Lts | ALBA | un | 2013-03-01 | 378.27 | Revista Vivienda | 444.9926 | 0.70556
11.10 | Latex acrílico p/ cielorrasos 20Lts | DURALATEX | un | 2013-04-30 | 638 | Corralón Pasquini | 724.3958 | 0.54167
11.11 | Barniz marino 4 Lts | CENTRO | un | 2013-03-01 | 116.27 | Revista Vivienda | 136.7787 | 0.70556
11.12 | Barniz marino 20 Lts | CENTRO | un | 2013-03-01 | 492.94 | Revista Vivienda | 579.8891 | 0.70556
11.13 | Impregnante protector de madera lasur 4Lts | MADERIN | un | 2013-04-22 | 150 | Mercado libre | 171.1458 | 0.56389
11.14 | Enduido interior 4 kg |  | un | 2013-04-30 | 85.95 | Corralón Pasquini | 97.5891 | 0.54167
11.15 | Fijador al aguarrás 4Lts |  | un | 2013-05-15 | 96.24 | Revista Vivienda | 108.27 | 0.5
11.16 | Fijador al aguarrás 20Lts |  | un | 2013-05-15 | 481.24 | Revista Vivienda | 541.395 | 0.5
11.17 | Pintura vial reflectiva c/microesferas | GLOW | lt | 2013-09-02 | 245 | Mercado libre | 257.4201 | 0.20278
12.0 | ACRISTALAMIENTO
12.1 | Vidrio float Vasa 4mm |  | m2 | 2013-03-01 | 108.14 | Revista Vivienda | 127.2147 | 0.70556
12.2 | Vidrio float Vasa 6mm |  | m2 | 2013-03-01 | 229.38 | Revista Vivienda | 269.8401 | 0.70556
12.3 | Vidrio impreso Martele claro 4mm |  | m2 | 2013-03-01 | 142.47 | Revista Vivienda | 167.6001 | 0.70556
12.4 | Cristal laminado Blisan incoloro 3+3mm |  | m2 | 2013-03-01 | 540.57 | Revista Vivienda | 635.9205 | 0.70556
12.5 | Policarbonato compacto incoloro 4mm |  | m2 | 2013-03-01 | 345 | Revista Vivienda | 405.8542 | 0.70556
12.6 | Doble vidriado hermético DVH blinpanel |  | m2 | 2013-05-15 | 708.75 | Revista Vivienda | 797.3438 | 0.5
| Espejo Claro 4mm |  | m2 | 2013-05-15 | 348.84 | Revista Vivienda | 392.445 | 0.5
13.0 | INSTALACIÓN ELÉCTRICA
13.1 | Conductor 1,5mm2 |  | ml | 2013-04-30 | 1.74 | Corralón Pasquini | 1.9756 | 0.54167
13.2 | Conductor 2,5mm2 |  | ml | 2013-04-22 | 2.73 | Corralón Pasquini | 3.1149 | 0.56389
13.3 | Conductor 4mm2 |  | ml | 2013-04-18 | 4.38 | Corralón Pasquini | 5.0096 | 0.575
13.4 | Conductor 6mm2 | Pirelli | ml | 2013-04-19 | 6.55 | http://3campanas.com.ar/ | 7.487 | 0.57222
13.5 | Cable Sintenax 2x6mm |  | ml | 2013-04-19 | 13.75 | http://3campanas.com.ar/ | 15.717 | 0.57222
13.6 | Cable Sintenax 4x6mm |  | ml | 2013-04-19 | 29.5 | http://3campanas.com.ar/ | 33.7201 | 0.57222
13.7 | Caja metálica rectangular 10x5 |  | u. | 2013-04-19 | 2.5 | http://3campanas.com.ar/ | 2.8576 | 0.57222
13.8 | Caja metálica cuadrada 10x10 |  | u. | 2013-04-19 | 5 | http://3campanas.com.ar/ | 5.7153 | 0.57222
13.9 | Caja metálica octogonal chica |  | u. | 2013-04-19 | 2.5 | http://3campanas.com.ar/ | 2.8576 | 0.57222
13.10 | Caja metálica octogonal grande |  | u. | 2013-04-19 | 4.2 | http://3campanas.com.ar/ | 4.8008 | 0.57222
13.11 | Tablero de PVC para Interior - 12 Modulos |  | u. | 2013-04-19 | 80 | http://3campanas.com.ar/ | 91.4444 | 0.57222
13.12 | Interruptor termomagnético 2x10A 6KA |  | u. | 2013-04-09 | 37 | Casa Blanco (Neuquén) | 42.55 | 0.6
13.13 | Interruptor termomagnético 2x16A 6KA |  | u. | 2013-04-09 | 37 | Casa Blanco (Neuquén) | 42.55 | 0.6
13.14 | Interruptor termomagnético 4x25A 6KA |  | u. | 2013-04-09 | 74.06 | Casa Blanco (Neuquén) | 85.169 | 0.6
13.15 | Interruptor termomagnético 4x40A 6KA |  | u. | 2013-04-09 | 76.93 | Casa Blanco (Neuquén) | 88.4695 | 0.6
13.16 | Disyuntor diferencial tetrapolar 4x25A 30mA | GENERAL ELECTRIC | u. | 2013-04-19 | 330 | http://3campanas.com.ar/ | 377.2083 | 0.57222
13.17 | Caño de hierro para electricidad φ3/4" (3m) |  | u. | 2013-04-19 | 20 | http://3campanas.com.ar/ | 22.8611 | 0.57222
13.18 | Caño de hierro para electricidad φ1" (3m) |  | u. | 2013-04-19 | 27 | http://3campanas.com.ar/ | 30.8625 | 0.57222
13.19 | Manguera azul 3/4" |  | ml | 2013-03-27 | 2.4 | Corralón Pasquini | 2.78 | 0.63333
13.20 | Jabalina de cobre φ5/8 de 3m |  | u. | 2013-04-19 | 220 | http://3campanas.com.ar/ | 251.4722 | 0.57222
13.21 | Módulo 1 punto/toma c/tapa y bastidor | TECLASTAR | u. | 2013-03-01 | 22.4 | Revista Vivienda | 26.3511 | 0.70556
13.22 | Módulo 2 puntos/tomas c/tapa y bastidor | TECLASTAR | u. | 2013-03-01 | 30.8 | Revista Vivienda | 36.2328 | 0.70556
13.23 | Tomacorriente exterior |  | u. | 2013-03-01 | 22.89 | Revista Vivienda | 26.9275 | 0.70556
ARTEFACTOS
13.24 | Art. Embutido c/louver 2x36W |  | u. | 2013-04-09 | 248.95 | Casa Blanco (Neuquén) | 286.2925 | 0.6
13.25 | Art. Circular embutido 2x16W c/louver y lámparas | QUASAR | u. | 2013-03-01 | 160.34 | Revista Vivienda | 188.6222 | 0.70556
13.26 | Art. Plafón estanco 2x36W NAUTILUS c/tubos | QUASAR | u. | 2013-03-01 | 176.61 | Revista Vivienda | 207.762 | 0.70556
13.27 | Art. Campana galponera 400W NAVE c/lámpara | QUASAR | u. | 2013-03-01 | 627.92 | Revista Vivienda | 738.6781 | 0.70556
13.28 | Luz de emergencia 20W 10hs | ATOMLUX | u. | 2013-03-01 | 174.93 | Revista Vivienda | 205.7857 | 0.70556
OTROS
13.29 | Periscopio Fayser 8 puestos p/red |  | u. | 2013-09-02 | 633 | Mercado libre | 665.0896 | 0.20278
13.30 | Pararrayos de 5 puntas |  | u. | 2013-03-01 | 303.41 | Revista Vivienda | 356.9282 | 0.70556
14.0 | INSTALACIÓN SANITARIA
http://www.sanitariosarieta.com.ar/
http://www.delsursanitarios.com.ar/
CLOACAL
| Tubo red cloacal 110x3,2x6 JE | NICOLL | un | 2013-10-31 | 172.29 | Nicoll | 174.0847 | 0.041667
| Tubo red cloacal 160x3,2x6 JE | NICOLL | un | 2013-10-31 | 253.06 | Nicoll | 255.696 | 0.041667
| Tubo red cloacal 200x4x6 JE | NICOLL | un | 2013-10-31 | 394.49 | Nicoll | 398.5993 | 0.041667
| Tubo red cloacal 250x4,9x6 JE | NICOLL | un | 2013-10-31 | 601.94 | Nicoll | 608.2102 | 0.041667
| Tubo red cloacal 355X7,0x6 JE | NICOLL | un | 2013-10-31 | 1214.51 | Nicoll | 1227.1611 | 0.041667
| Tubo red cloacal polietileno corrugado φ400 6mts |  | un | 2013-11-10 | 1694.2149 | Corralón Pasquini | 1700.0976 | 0.013889
14.1 | Caño PVC 3,2mm φ160 de 4mts |  | un | 2013-05-01 | 191.43 | Revista Vivienda | 217.2199 | 0.53889
14.2 | Caño PVC 3,2mm φ110 de 4mts |  | un | 2013-05-02 | 131.09 | Revista Vivienda | 148.6597 | 0.53611
14.3 | Caño PVC 3,2mm φ63 de 4mts |  | un | 2013-05-03 | 95.42 | Revista Vivienda | 108.1427 | 0.53333
14.4 | Caño PVC 3,2mm φ50 de 4mts |  | un | 2013-05-04 | 74.46 | Revista Vivienda | 84.3363 | 0.53056
14.5 | Caño PVC 3,2mm φ40 de 4mts |  | un | 2013-05-05 | 58.75 | Revista Vivienda | 66.5017 | 0.52778
14.6 | Ramal φ110 a 45º PVC |  | un | 2013-04-25 | 38.18 | Corralón Pasquini | 43.4828 | 0.55556
14.7 | Codo φ110 a 90º PVC |  | un | 2013-04-25 | 18.68 | Corralón Pasquini | 21.2744 | 0.55556
14.8 | Pileta de patio PVC 10x10 |  | un | 2013-03-30 | 46.45 | Corralón Pasquini | 53.7078 | 0.625
14.9 | Cámara de inspección premoldeada |  | un | 2013-04-20 | 327.36 | Corralón Pasquini | 373.9633 | 0.56944
14.10 | Cámara sedimentadora digestora φ2.50m de Hº | Premoldeados Arg | un | 2013-05-15 | 10972.85 | Revista Vivienda | 12344.4563 | 0.5
AGUA
| Tubo red agua PEAD φ63 K10 6mts |  | un | 2013-11-10 | 81.448 |  | 81.7308 | 0.013889
| Tubo red agua PEAD φ75 K10 6mts |  | un | 2013-11-10 | 118.0995 | Corralón Pasquini | 118.5096 | 0.013889
| Tubo red agua PEAD φ110 K10 6mts |  | un | 2013-11-10 | 253.3937 | Corralón Pasquini | 254.2735 | 0.013889
| Tubo red agua PEAD φ160 K10 6mts |  | un | 2013-11-10 | 975.2066 | Corralón Pasquini | 978.5927 | 0.013889
| Tubo red agua PEAD φ160 K12 6mts |  | un | 2013-11-10 | 1074.3802 | Corralón Pasquini | 1078.1107 | 0.013889
| Tubo red agua PEAD φ180 K10 6mts |  | un | 2013-11-10 | 1487.6033 | Corralón Pasquini | 1492.7686 | 0.013889
| Válvula esclusa φ75 |  | un | 2013-11-10 | 991.7355 | Corralón Pasquini | 995.1791 | 0.013889
| Válvula esclusa φ110 |  | un | 2013-11-10 | 1570.2479 | Corralón Pasquini | 1575.7002 | 0.013889
| Hidrante bola φ75 |  | un | 2013-11-10 | 1487.6033 | Corralón Pasquini | 1492.7686 | 0.013889
14.11 | Caño de polipropileno p/termofusión φ20 | ACQUASYSTEM | ml | 2013-03-01 | 39.53 | Revista Vivienda | 46.5027 | 0.70556
14.12 | Caño de polipropileno p/termofusión φ25 | ACQUASYSTEM | ml | 2013-03-01 | 57.27 | Revista Vivienda | 67.3718 | 0.70556
14.13 | Caño de polipropileno p/termofusión φ32 | ACQUASYSTEM | ml | 2013-03-01 | 89.28 | Revista Vivienda | 105.028 | 0.70556
14.14 | Caño de polipropileno p/termofusión φ40 | ACQUASYSTEM | ml | 2013-03-01 | 135.87 | Revista Vivienda | 159.836 | 0.70556
14.15 | Caño de polipropileno p/termofusión φ50 | ACQUASYSTEM | ml | 2013-03-01 | 178.93 | Revista Vivienda | 210.4913 | 0.70556
14.16 | Tanque 1.000lts polietileno | ETERNIT | un | 2013-03-01 | 1280 | Revista Vivienda | 1505.7778 | 0.70556
14.17 | Tanque 5.000Lts polietileno |  | un | 2013-09-12 | 7500 | Marolla (Neuquén) | 7828.125 | 0.175
14.18 | Tanque 10.000Lts polietileno |  | un | 2013-09-12 | 12700 | Marolla (Neuquén) | 13255.625 | 0.175
14.19 | Tanque 15.000Lts polietileno |  | un | 2013-09-12 | 18000 | Marolla (Neuquén) | 18787.5 | 0.175
14.20 | Tanque 25.000Lts polietileno |  | un | 2013-09-12 | 22400 | Marolla (Neuquén) | 23380 | 0.175
14.21 | Bomba centrífuga 3/4HP, 30mca, 5.4m3/h |  | un | 2013-10-01 | 899 | Mercado libre | 926.4694 | 0.12222
14.22 | Termotanque eléctrico 125lts |  | un | 2013-10-01 | 3790 | Mercado libre | 3905.8056 | 0.12222
ARTEFACTOS SANITARIOS
14.22 | Lavatorio blanco 3 agujeros línea BARI | FERRUM | un | 2013-05-15 | 501.58 | Revista Vivienda | 564.2775 | 0.5
14.23 | Lavatorio blanco línea ADRIATICA | FERRUM | un | 2013-03-01 | 912.47 | Revista Vivienda | 1073.4196 | 0.70556
14.24 | Lavatorio 3 agujeros blanco línea ANDINA | FERRUM | un | 2013-03-26 | 288.02 | Corralón Pasquini | 333.8232 | 0.63611
14.25 | Lavatorio p/discapacitados ESPACIO modelo LET1F | FERRUM | un | 2013-08-20 | 1940.05 | Rincón del Techado | 2054.5668 | 0.23611
14.26 | Columna p/lavatorio línea BARI | FERRUM | un | 2013-05-15 | 333.08 | Revista Vivienda | 374.715 | 0.5
14.27 | Columna p/lavatorio línea ADRIATICA | FERRUM | un | 2013-03-01 | 436.84 | Revista Vivienda | 513.8937 | 0.70556
14.28 | Columna p/lavatorio línea ANDINA | FERRUM | un | 2013-03-26 | 203.92 | Corralón Pasquini | 236.3489 | 0.63611
14.29 | Bidet blanco 3 agujeros línea BARI | FERRUM | un | 2013-05-15 | 631.83 | Revista Vivienda | 710.8088 | 0.5
14.30 | Bidet blanco línea ADRIATICA | FERRUM | un | 2013-03-01 | 1206.38 | Revista Vivienda | 1419.172 | 0.70556
14.31 | Bidet blanco línea ANDINA | FERRUM | un | 2013-03-08 | 386.99 | Corralón Pasquini | 453.3695 | 0.68611
14.32 | Inodoro corto blanco línea BARI | FERRUM | un | 2013-05-15 | 732.06 | Revista Vivienda | 823.5675 | 0.5
14.33 | Inodoro corto blanco línea ADRIATICA | FERRUM | un | 2013-03-01 | 1481.83 | Revista Vivienda | 1743.2083 | 0.70556
14.34 | Inodoro corto blanco línea ANDINA | FERRUM | un | 2013-04-05 | 422.27 | Corralón Pasquini | 486.7835 | 0.61111
14.35 | Inodoro corto p/discapacitados s/accesorios | FERRUM | un | 2013-03-01 | 1373.64 | Revista Vivienda | 1615.9348 | 0.70556
14.36 | Inodoro discapacitados ESPACIO modelo IETJ | FERRUM | un | 2013-08-20 | 1346.58 | Rincón del Techado | 1426.0656 | 0.23611
14.37 | Depósito blanco de apoyar BARI | FERRUM | un | 2013-05-15 | 459.13 | Revista Vivienda | 516.5213 | 0.5
14.38 | Depósito blanco línea ADRIATICA | FERRUM | un | 2013-03-01 | 980.59 | Revista Vivienda | 1153.5552 | 0.70556
14.39 | Depósito mochila grande ANDINA | FERRUM | un | 2013-04-05 | 138.93 | Corralón Pasquini | 160.1554 | 0.61111
14.40 | Depósito completo ext. p/discapacitados | FERRUM | un | 2013-03-01 | 1301.06 | Revista Vivienda | 1530.5525 | 0.70556
14.41 | Depósito línea ESPACIO modelo DTEXF | FERRUM | un | 2013-08-20 | 1275.44 | Rincón del Techado | 1350.7264 | 0.23611
14.42 | Mingitorio mural corto MMC blanco |  | un | 2013-05-15 | 2521.51 | Revista Vivienda | 2836.6988 | 0.5
14.43 | Derpla asiento blanco encapsulado línea BARI | FERRUM | un | 2013-05-15 | 318.72 | Revista Vivienda | 358.56 | 0.5
14.44 | Asiento p/discapacitados TTE3B | FERRUM | un | 2013-08-20 | 192.85 | Rincón del Techado | 204.2335 | 0.23611
14.45 | Barral rebatible 60cm | FERRUM | un | 2013-03-01 | 1639.76 | Revista Vivienda | 1928.9954 | 0.70556
14.46 | Barral rebatible 80cm | FERRUM | un | 2013-08-20 | 1962.07 | Rincón del Techado | 2077.8866 | 0.23611
14.47 | Jabonera 15x15cm con agarradera, blanca |  | un | 2013-05-15 | 77.68 | Revista Vivienda | 87.39 | 0.5
14.48 | Percha simple, blanca |  | un | 2013-05-15 | 13.33 | Revista Vivienda | 14.9962 | 0.5
14.49 | Portarrollo, blanco |  | un | 2013-05-15 | 58.18 | Revista Vivienda | 65.4525 | 0.5
14.50 | Toallero integral, blanco |  | un | 2013-05-15 | 42.39 | Revista Vivienda | 47.6887 | 0.5
GRIFERÍA
14.51 | Grifería p/lavatorio línea MALENA cromo | FV | un | 2013-03-01 | 730.82 | Revista Vivienda | 859.7285 | 0.70556
14.52 | Grifería p/lavatorio línea DIQUE | PEIRANO | un | 2013-03-06 | 412.83 | Corralón Pasquini | 484.2152 | 0.69167
14.53 | Grifería p/ducha línea MALENA cromo | FV | un | 2013-03-01 | 938.98 | Revista Vivienda | 1104.6056 | 0.70556
14.54 | Grifería p/bidet línea MALENA cromo | FV | un | 2013-03-01 | 810.14 | Revista Vivienda | 953.0397 | 0.70556
14.55 | Grifería p/bidet línea ALLEGRO cromo | FV | un | 2013-03-08 | 741.71 | Corralón Pasquini | 868.9339 | 0.68611
14.56 | Grifería p/bidet línea DIQUE | PEIRANO | un | 2013-03-06 | 446.14 | Corralón Pasquini | 523.285 | 0.69167
14.57 | Grifería p/cocina línea ALLEGRO cromo | FV | un | 2013-04-30 | 703.45 | Corralón Pasquini | 798.7089 | 0.54167
14.58 | Grifería p/cocina línea ARIZONA cromo | FV | un | 2013-04-04 | 279.1 | Corralón Pasquini | 321.9341 | 0.61389
14.59 | Flexible de acero inoxidable c/roseta 19-25cm | FV | un | 2013-05-15 | 49.24 | Revista Vivienda | 55.395 | 0.5
15.0 | INSTALACIÓN DE GAS
15.0 | Caño de hierro negro epoxi φ1/2" 6,4mts |  | un | 2013-03-01 | 117.48 | Revista Vivienda | 138.2022 | 0.70556
15.1 | Caño de hierro negro epoxi φ3/4" 6,4mts |  | un | 2013-03-01 | 147.52 | Revista Vivienda | 173.5409 | 0.70556
15.2 | Caño de hierro negro epoxi φ1" 6,4mts |  | un | 2013-03-01 | 219.05 | Revista Vivienda | 257.688 | 0.70556
15.3 | Caño de hierro negro epoxi φ1 1/2" 6,4mts |  | un | 2013-03-01 | 316.83 | Revista Vivienda | 372.7153 | 0.70556
15.4 | Caño de hierro negro epoxi φ2" 6,4mts |  | un | 2013-03-01 | 443.9 | Revista Vivienda | 522.199 | 0.70556
15.5 | Tubería de gas PE 80 SDR11 φ25mm |  | m | 2013-08-27 | 3.835 | ANSBOR | 4.0427 | 0.21667
15.6 | Tubería de gas PE 80 SDR11 φ63mm |  | m | 2013-08-27 | 24.426 | ANSBOR | 25.7491 | 0.21667
15.7 | Tubería de gas PE 80 SDR11 φ90mm |  | m | 2013-08-27 | 49.324 | ANSBOR | 51.9957 | 0.21667
15.8 | Codo epoxi MH 1" |  | un | 2013-04-30 | 36.36 | Corralón Pasquini | 41.2838 | 0.54167
15.9 | Codo epoxi MH 1/2" |  | un | 2013-04-19 | 18.84 | Corralón Pasquini | 21.5352 | 0.57222
15.10 | Codo epoxi HH 1/2" |  | un | 2013-04-19 | 6.94 | Corralón Pasquini | 7.9328 | 0.57222
15.11 | Unión doble epoxi 1/2" |  | un | 2013-04-19 | 25.53 | Corralón Pasquini | 29.1822 | 0.57222
15.12 | Niple epoxi 3/4" |  | un | 2013-04-19 | 5.78 | Corralón Pasquini | 6.6069 | 0.57222
15.13 | Llave de paso esférica 3/4 |  | un | 2013-05-15 | 83.3 | Revista Vivienda | 93.7125 | 0.5
15.14 | Cupla EF φ25 |  | un | 2013-08-27 | 20.827 | ANSBOR | 21.9551 | 0.21667
15.15 | Cupla EF φ63 |  | un | 2013-08-27 | 40.238 | ANSBOR | 42.4176 | 0.21667
15.16 | Cupla EF φ90 |  | un | 2013-08-27 | 65.726 | ANSBOR | 69.2862 | 0.21667
15.17 | Reducción EF 90x63 |  | un | 2013-08-27 | 139.299 | ANSBOR | 146.8444 | 0.21667
15.18 | TE Normal EF 63mm |  | un | 2013-08-27 | 114.696 | ANSBOR | 120.9087 | 0.21667
15.19 | TE Normal EF 90mm |  | un | 2013-08-27 | 202.488 | ANSBOR | 213.4561 | 0.21667
15.20 | Tapa armada EF 63mm |  | un | 2013-08-27 | 70.977 | ANSBOR | 74.8216 | 0.21667
15.21 | Tapa armada EF 90mm |  | un | 2013-08-27 | 118.059 | ANSBOR | 124.4539 | 0.21667
15.22 | Válvula de servicio 63x25 |  | un | 2013-08-27 | 72.629 | ANSBOR | 76.5631 | 0.21667
15.23 | Válvula de servicio 90x25 |  | un | 2013-08-27 | 81.479 | ANSBOR | 85.8924 | 0.21667
15.24 | Codo 90º EF |  | un | 2013-08-27 | 117.469 | ANSBOR | 123.8319 | 0.21667
15.25 | Codo 90º EF |  | un | 2013-08-27 | 182.9 | ANSBOR | 192.8071 | 0.21667
15.26 | Codo 45º EF |  | un | 2013-08-27 | 185.26 | ANSBOR | 195.2949 | 0.21667
15.27 | Regulador 6 m3/h | SIGAS | un | 2013-05-15 | 84.7 | Revista Vivienda | 95.2875 | 0.5
15.28 | Gripper AC/PE 3/4x25 |  | un | 2013-05-15 | 158.12 | Revista Vivienda | 177.885 | 0.5
15.29 | Puerta para nicho gas |  | un | 2013-04-30 | 189.75 | Corralón Pasquini | 215.4453 | 0.54167
15.30 | Temotanque 80 Lts |  | un | 2013-05-06 | 1325 | Javier Nestor Gallardo | 1498.9063 | 0.525
15.31 | Cocina 4 hornallas | MARTIRI | un | 2013-04-06 | 1486 | Corralón Pasquini | 1711.9958 | 0.60833
15.32 | Anafe 2 hornallas |  | un | 2013-05-06 | 139.65 | Javier Nestor Gallardo | 157.9791 | 0.525
16.0 | INCENDIO
16.1 | Extintor de anhídrido carbónico tipo ABC 5kg |  | un | 2012-12-11 | 648 | Corralón Pasquini | 798.3 | 0.92778
16.2 | Matafuego de CO2 5kg (inst eléctricas) |  | un | 2013-05-01 | 1350 | Revista Vivienda | 1531.875 | 0.53889
16.3 | Gabinete φ64mm c/manguera 20m y lanza 20m | LACAR | un | 2013-05-15 | 1867 |  | 2100.375 | 0.5
16.4 | Manguera fibra de poliester 20m φ45mm |  | un | 2013-08-02 | 800 | Mercado libre | 857.2222 | 0.28611
16.5 | Lanza con extremo de bronce φ45mm |  | un | 2013-08-02 | 280 | Mercado libre | 300.0278 | 0.28611
16.6 | Válvula tipo teatro φ63mm |  | un | 2013-08-02 | 736 | Mercado libre | 788.6444 | 0.28611
DETECCIÓN Y EXTINCIÓN
16.7 | Detector óptico de humo tipo DC221 | KUGELtronic | un | 2013-05-01 | 399.902 | Revista Vivienda | 453.7777 | 0.53889
16.8 | Central de detección tipo CC208 p/8zonas | KUGELtronic | un | 2013-05-01 | 5059.191 | Revista Vivienda | 5740.7765 | 0.53889
16.9 | Central de extinción tipo CC206E p/6zonas c/2exti | KUGELtronic | un | 2013-05-01 | 6318.723 | Revista Vivienda | 7169.9954 | 0.53889
17.0 | CALEFACCIÓN
17.1 | Caldera 52000 Kcal/h hierro fund. Provisión e inst. |  | un | 2013-05-14 | 17500 | Calorías (Ing. Tilbe) | 19699.6528 | 0.50278
17.2 | Caldera 50.000 Kcal/h a gas |  | un | 2013-10-10 | 19460 | Calorías (Ing. Tilbe) | 19932.9861 | 0.097222
17.3 | Radiador aluminio c/accesorios. Provisión e inst. |  | un | 2013-05-14 | 1542 | Calorías (Ing. Tilbe) | 1735.8208 | 0.50278
17.4 | Calefactor 2000 Kcal/h TB |  | un | 2013-05-06 | 1005 | Javier Nestor Gallardo | 1136.9062 | 0.525
17.5 | Calefactor 5000 Kcal/h TB GN ISTILART |  | un | 2013-09-19 | 1080.25 | Javier Nestor Gallardo | 1122.2597 | 0.15556
17.6 | Calefactor 6000 Kcal/h TB GN Durando |  | un | 2013-09-19 | 1170.18 | Javier Nestor Gallardo | 1215.687 | 0.15556
18.0 | OTROS
18.1 | Gas oil | YPF | lt. | 2013-04-15 | 5.129 | Paredes y Cia. (Rivadavia 1104) | 5.877 | 0.58333
| Grupo electrógeno 250 KVA (S/flete ni inst.) |  |  | 2013-09-02 | 296600 | Motores y repuestos SA | 311635.9722 | 0.20278
| Perforación 6" con encamizado de 4" |  | ml. | 2013-09-12 | 1150 |  | 1200.3125 | 0.175
| Brida WN DN 350(14") ANSI 300lb |  | un | 2013-10-02 | 757.97 | Tubos Renad SA (precios en dólares)
| Brida WN DN 450(18") ANSI 300lb |  | un | 2013-10-02 | 919.03 | Tubos Renad SA (precios en dólares)
| Reducción acero 450-350 ANSI 300lb |  | un | 2013-10-02 | 860 | Tubos Renad SA (precios en dólares)
| Tubo acero c/costura DN 18" Sch 40 |  | ml. | 2013-10-02 | 613 | Tubos Renad SA (precios en dólares)
| Codo para soldar STD DN 18" |  | un | 2013-10-02 | 1838.47 | Tubos Renad SA (precios en dólares)
| Junta DRESSER de φ nominal 450mm Tipo 38 |  | un | 2013-10-02 | 2370 | Dinatecnica (precios en dólares)
| Reemplazo Válvula KSB ISORIA 25 Diam 18" |  | un | 2013-10-03 | 2020 | KSB (precios en dólares)
| Reemplzazo Válvula Duo check KSB S200 Diam 18" |  | un | 2013-10-04 | 1450 | KSB (precios en dólares)
| Junta tipo DRESSER φ450 Modelo 38T serie 300 PN20 |  | un | 2013-10-05 | 3197 | PYAT (precios en dólares)
| Válvula de retención Duo Check tipo Wafer DN450 PN25 |  | un | 2013-10-04 | 16967 | PYAT (precios en dólares)
| Válvula mariposa tipo Waffer DN 450 c/reductor motorizada ON/OFF Serie 300 |  | un | 2013-10-04 | 21640 | PYAT (precios en dólares)
| Espárragos 3/4" x 2 1/2" c/2 tuercas ASTM A193 B7 |  | un | 2013-10-04 | 3.1 | PYAT (precios en dólares)
| Espárragos 1/2" x 1 1/2" c/2 tuercas ASTM A193 B7 |  | un | 2013-10-04 | 1.29 | PYAT (precios en dólares)

## Coef. resumen
LICITACIÓN PÚBLICA Nº 41/13 |  |  |  | A FECHA: | Octubre 2013
OBRA: Urbanizacion Valle Chico 1ª etapa: Obras de Infraestructura Pública y Nexos
LOCALIDAD: Esquel
COEFICIENTE RESUMEN
| COSTO NETO TOTAL: |  |  | I= | 1
| GASTOS GENERALES: | 11.38% | de I | II= | 0.114
| BENEFICIO: | 10% | de I+II | III= | 0.111
| IVA: | 21% | de I+II+III | IV: | 0.257
| PRECIO TOTAL DEL ITEM: (I+II+II+IV) |  |  | V= | 1.482
| Julián Antonelli |  |  | Marcelo A. Pasquini
| Ing. Civil M.P. 2161 |  |  | Socio Gerente
| Representante Técnico |  |  | Pasquini Construcciones SRL
Av. Alvear N° 1448 - Esquel - Chubut
Tel/Fax (02945)451003 E-Mail: administracionpasquini@speedy.com.ar
C.U.I.T 30-67034174-3 L.C. N° 03117 I.B. 01091 I.E.R.I.C. N° 73589 4
ORIGINAL
FOLIO

## Análisis
LICITACIÓN PÚBLICA Nº 41/13 |  |  |  | A FECHA: | Octubre 2013
OBRA: Urbanizacion Valle Chico 1ª etapa: Obras de Infraestructura Pública y Nexos
LOCALIDAD: Esquel
ANÁLISIS DE PRECIOS
ITEM Nº: | Excavación de zanja en terreno de cualquier categoría y Tapado y compactación |  |  | UNIDAD: | m3
1.1.1
MATERIALES/EQUIPOS
Nº | DESIGNACIÓN | UNITARIO | CANTIDAD | $ UNITARIO | $ TOTALES
1 | Estacas de madera | Gl | 1 | 5 | 5
2 | Tablestacas de madera | pie2 | 1.2 | 6.75 | 8.1
3 | Arena | m3 | 0.06 | 39.059 | 2.34
4 | Retroexcavadora | hs | 0.12 | 236.2716 | 28.35
5 | Camión c/caja volcadora | hs | 0.06 | 132.9888 | 7.98
6 | Bomba achique | hs | 0.06 | 3.5183 | 0.21
7 | Cargadora | hs | 0.06 | 256.2895 | 15.38
8 | Motoniveladora | hs | 0.02 | 302.326 | 6.05
9 | Placa Vibradora | hs | 0.1 | 8.1039 | 0.81
10 |  |  |  |  | 0
11 |  |  |  |  | 0
12 |  |  |  |  | 0
|  |  |  | A TOTAL | 74.22
MANO DE OBRA
13 | Oficial especializado | Hs | 0.26 | 82.61 | 21.48
14 | Oficial | Hs | 0.1 | 70.38 | 7.04
15 | Medio oficial | Hs |  | 64.78 | 0
16 | Ayudante | Hs | 0.1 | 59.8 | 5.98
17 |  |  |  |  | 0
|  |  |  | B TOTAL | 34.5
| COSTO TOTAL DEL ITEM |  |  | TOTAL C=A+B | 108.72
| PRECIO |  |  | P = C x Coef. Resumen | 161.12
| Julián Antonelli |  |  | Marcelo A. Pasquini
| Ing. Civil M.P. 2161 |  |  | Socio Gerente
| Representante Técnico |  |  | Pasquini Construcciones SRL
ITEM Nº: | Prov. y coloc. cañerías PEAD K10 75 mm |  |  | UNIDAD: | m
1.1.2
MATERIALES/EQUIPOS
Nº | DESIGNACIÓN | UNITARIO | CANTIDAD | $ UNITARIO | $ TOTALES
1 | Cañería PEAD K 10 75 mm | m | 1.05 | 19.7516 | 20.74
2 | Codos, cuplas, Te, K10 75mm | Gl | 1 | 4.148 | 4.15
3 | Agua Prueba Hidr. | Gl | 1 | 1 | 1
4 | Camión c/caja volcadora | hs | 0.05 | 132.9888 | 6.65
5 | Bomba achique | hs | 0.02 | 3.5183 | 0.07
6 |  |  |  |  | 0
7 |  |  |  |  | 0
8 |  |  |  |  | 0
9 |  |  |  |  | 0
10 |  |  |  |  | 0
11 |  |  |  |  | 0
12 |  |  |  |  | 0
|  |  |  | A TOTAL | 32.61
MANO DE OBRA
13 | Oficial especializado | Hs | 0.05 | 82.61 | 4.13
14 | Oficial | Hs | 0.1 | 70.38 | 7.04
15 | Medio oficial | Hs | 0.1 | 64.78 | 6.48
16 | Ayudante | Hs | 0.4 | 59.8 | 23.92
17 |  |  |  |  | 0
|  |  |  | B TOTAL | 41.57
| COSTO TOTAL DEL ITEM |  |  | TOTAL C=A+B | 74.18
| PRECIO |  |  | P = C x Coef. Resumen | 109.93
| Julián Antonelli |  |  | Marcelo A. Pasquini
| Ing. Civil M.P. 2161 |  |  | Socio Gerente
| Representante Técnico |  |  | Pasquini Construcciones SRL
ITEM Nº: | Prov.y colocación cañerías PEAD K10 110 mm |  |  | UNIDAD: | m
1.1.3
MATERIALES/EQUIPOS
Nº | DESIGNACIÓN | UNITARIO | CANTIDAD | $ UNITARIO | $ TOTALES
1 | Cañerías PEAD K 10 110 mm | m | 1.05 | 42.3789 | 44.5
2 | Codos, cuplas, Te, K10 110mm | Gl | 1 | 8.9 | 8.9
3 | Agua Prueba Hidr. | Gl | 1 | 2 | 2
4 | Camión c/caja volcadora | hs | 0.1 | 132.9888 | 13.3
5 | Bomba achique | hs | 0.05 | 3.5183 | 0.18
6 |  |  |  |  | 0
7 |  |  |  |  | 0
8 |  |  |  |  | 0
9 |  |  |  |  | 0
10 |  |  |  |  | 0
11 |  |  |  |  | 0
12 |  |  |  |  | 0
|  |  |  | A TOTAL | 68.88
MANO DE OBRA
13 | Oficial especializado | Hs | 0.1 | 82.61 | 8.26
14 | Oficial | Hs | 0.1 | 70.38 | 7.04
15 | Medio oficial | Hs | 0.1 | 64.78 | 6.48
16 | Ayudante | Hs | 0.4 | 59.8 | 23.92
17 |  |  |  |  | 0
|  |  |  | B TOTAL | 45.7
| COSTO TOTAL DEL ITEM |  |  | TOTAL C=A+B | 114.58
| PRECIO |  |  | P = C x Coef. Resumen | 169.81
| Julián Antonelli |  |  | Marcelo A. Pasquini
| Ing. Civil M.P. 2161 |  |  | Socio Gerente
| Representante Técnico |  |  | Pasquini Construcciones SRL
ITEM Nº: | Prov.y colocación cañerías PEAD K10 160 mm |  |  | UNIDAD: | m
1.1.4
MATERIALES/EQUIPOS
Nº | DESIGNACIÓN | UNITARIO | CANTIDAD | $ UNITARIO | $ TOTALES
1 | Cañerías PEAD K 10 160 mm | m | 1.05 | 163.0988 | 171.25
2 | Codos, cuplas, Te, PEAD K10 160mm | Gl | 1 | 34.25 | 34.25
3 | Agua Prueba Hidr. | Gl | 1 | 3 | 3
4 | Camión c/caja volcadora | hs | 0.12 | 132.9888 | 15.96
5 | Bomba achique | hs | 0.08 | 3.5183 | 0.28
6 |  |  |  |  | 0
7 |  |  |  |  | 0
8 |  |  |  |  | 0
9 |  |  |  |  | 0
10 |  |  |  |  | 0
11 |  |  |  |  | 0
12 |  |  |  |  | 0
|  |  |  | A TOTAL | 224.74
MANO DE OBRA
13 | Oficial especializado | Hs | 0.12 | 82.61 | 9.91
14 | Oficial | Hs | 0.1 | 70.38 | 7.04
15 | Medio oficial | Hs | 0.1 | 64.78 | 6.48
16 | Ayudante | Hs | 0.4 | 59.8 | 23.92
17 |  |  |  |  | 0
|  |  |  | B TOTAL | 47.35
| COSTO TOTAL DEL ITEM |  |  | TOTAL C=A+B | 272.09
| PRECIO |  |  | P = C x Coef. Resumen | 403.24
| Julián Antonelli |  |  | Marcelo A. Pasquini
| Ing. Civil M.P. 2161 |  |  | Socio Gerente
| Representante Técnico |  |  | Pasquini Construcciones SRL
ITEM Nº: | Provisión y colocación de Válvula esclusa ø 160 |  |  | UNIDAD: | Un
1.2.1
MATERIALES/EQUIPOS
Nº | DESIGNACIÓN | UNITARIO | CANTIDAD | $ UNITARIO | $ TOTALES
1 | Válv. esclusa Ø160 | un | 1 | 2363.5503 | 2363.55
2 | Ladrillo común | un | 120 | 2.3198 | 278.37
3 | Piedra | m3 | 0.05 | 39.059 | 1.95
4 | Arena gruesa | m3 | 0.33 | 39.059 | 12.89
5 | Cemento | kg | 120 | 1.0136 | 121.63
6 | Hidrófugo | kg | 2.8 | 5.2325 | 14.65
7 | Acero | kg | 6 | 11.3769 | 68.26
8 | Caja y tapa brasero | un | 1 | 200 | 200
9 |  |  |  |  | 0
10 |  |  |  |  | 0
11 |  |  |  |  | 0
12 |  |  |  |  | 0
|  |  |  | A TOTAL | 3061.3
MANO DE OBRA
13 | Oficial especializado | Hs | 0 | 82.61 | 0
14 | Oficial | Hs | 8 | 70.38 | 563.04
15 | Medio oficial | Hs | 0 | 64.78 | 0
16 | Ayudante | Hs | 16 | 59.8 | 956.8
17 |  |  |  |  | 0
|  |  |  | B TOTAL | 1519.84
| COSTO TOTAL DEL ITEM |  |  | TOTAL C=A+B | 4581.14
| PRECIO |  |  | P = C x Coef. Resumen | 6789.25
| Julián Antonelli |  |  | Marcelo A. Pasquini
| Ing. Civil M.P. 2161 |  |  | Socio Gerente
| Representante Técnico |  |  | Pasquini Construcciones SRL
ITEM Nº: | Provisión y colocación de Válvula esclusa ø 110 |  |  | UNIDAD: | Un
1.2.2
MATERIALES/EQUIPOS
Nº | DESIGNACIÓN | UNITARIO | CANTIDAD | $ UNITARIO | $ TOTALES
1 | Válv. esclusa Ø110 | un | 1 | 1575.7002 | 1575.7
2 | Ladrillo común | un | 120 | 2.3198 | 278.37
3 | Piedra | m3 | 0.05 | 39.059 | 1.95
4 | Arena gruesa | m3 | 0.33 | 39.059 | 12.89
5 | Cemento | kg | 120 | 1.0136 | 121.63
6 | Hidrófugo | kg | 2.8 | 5.2325 | 14.65
7 | Acero | kg | 6 | 11.3769 | 68.26
8 | Caja y tapa brasero | un | 1 | 300 | 300
9 |  |  |  |  | 0
10 |  |  |  |  | 0
11 |  |  |  |  | 0
12 |  |  |  |  | 0
|  |  |  | A TOTAL | 2373.45
MANO DE OBRA
13 | Oficial especializado | Hs | 0 | 82.61 | 0
14 | Oficial | Hs | 8 | 70.38 | 563.04
15 | Medio oficial | Hs | 0 | 64.78 | 0
16 | Ayudante | Hs | 16 | 59.8 | 956.8
17 |  |  |  |  | 0
|  |  |  | B TOTAL | 1519.84
| COSTO TOTAL DEL ITEM |  |  | TOTAL C=A+B | 3893.29
| PRECIO |  |  | P = C x Coef. Resumen | 5769.86
| Julián Antonelli |  |  | Marcelo A. Pasquini
| Ing. Civil M.P. 2161 |  |  | Socio Gerente
| Representante Técnico |  |  | Pasquini Construcciones SRL
ITEM Nº: | Provisión y colocación de Válvula esclusa ø 75 |  |  | UNIDAD: | Un
1.2.3
MATERIALES/EQUIPOS
Nº | DESIGNACIÓN | UNITARIO | CANTIDAD | $ UNITARIO | $ TOTALES
1 | Válv. esclusa Ø75 | un | 1 | 995.1791 | 995.18
2 | Ladrillo común | un | 120 | 2.3198 | 278.37
3 | Piedra | m3 | 0.05 | 39.059 | 1.95
4 | Arena gruesa | m3 | 0.33 | 39.059 | 12.89
5 | Cemento | kg | 120 | 1.0136 | 121.63
6 | Hidrófugo | kg | 2.8 | 5.2325 | 14.65
7 | Acero | kg | 6 | 11.3769 | 68.26
8 | Caja y tapa brasero | un | 1 | 300 | 300
9 |  |  |  |  | 0
10 |  |  |  |  | 0
11 |  |  |  |  | 0
12 |  |  |  |  | 0
|  |  |  | A TOTAL | 1792.93
MANO DE OBRA
13 | Oficial especializado | Hs | 0 | 82.61 | 0
14 | Oficial | Hs | 8 | 70.38 | 563.04
15 | Medio oficial | Hs | 0 | 64.78 | 0
16 | Ayudante | Hs | 16 | 59.8 | 956.8
17 |  |  |  |  | 0
|  |  |  | B TOTAL | 1519.84
| COSTO TOTAL DEL ITEM |  |  | TOTAL C=A+B | 3312.77
| PRECIO |  |  | P = C x Coef. Resumen | 4909.53
| Julián Antonelli |  |  | Marcelo A. Pasquini
| Ing. Civil M.P. 2161 |  |  | Socio Gerente
| Representante Técnico |  |  | Pasquini Construcciones SRL
ITEM Nº: | Provisión y colocación de Válvula de aire con cámara de material |  |  | UNIDAD: | Un
1.2.4
MATERIALES/EQUIPOS
Nº | DESIGNACIÓN | UNITARIO | CANTIDAD | $ UNITARIO | $ TOTALES
1 | Válv. de aire φ75 | un | 1 | 1094.697 | 1094.7
2 | Ladrillo común | un | 120 | 2.3198 | 278.37
3 | Piedra | m3 | 0.05 | 39.059 | 1.95
4 | Arena gruesa | m3 | 0.33 | 39.059 | 12.89
5 | Cemento | kg | 120 | 1.0136 | 121.63
6 | Hidrófugo | kg | 2.8 | 5.2325 | 14.65
7 | Acero | kg | 6 | 11.3769 | 68.26
8 | Caja y tapa brasero | un | 1 | 300 | 300
9 |  |  |  |  | 0
10 |  |  |  |  | 0
11 |  |  |  |  | 0
12 |  |  |  |  | 0
|  |  |  | A TOTAL | 1892.45
MANO DE OBRA
13 | Oficial especializado | Hs | 0 | 82.61 | 0
14 | Oficial | Hs | 8 | 70.38 | 563.04
15 | Medio oficial | Hs | 0 | 64.78 | 0
16 | Ayudante | Hs | 16 | 59.8 | 956.8
17 |  |  |  |  | 0
|  |  |  | B TOTAL | 1519.84
| COSTO TOTAL DEL ITEM |  |  | TOTAL C=A+B | 3412.29
| PRECIO |  |  | P = C x Coef. Resumen | 5057.01
| Julián Antonelli |  |  | Marcelo A. Pasquini
| Ing. Civil M.P. 2161 |  |  | Socio Gerente
| Representante Técnico |  |  | Pasquini Construcciones SRL
ITEM Nº: | Provisión y colocación de Válvula de reguladora de presión con cámara de material y bay-pas |  |  | UNIDAD: | Un
1.2.5
MATERIALES/EQUIPOS
Nº | DESIGNACIÓN | UNITARIO | CANTIDAD | $ UNITARIO | $ TOTALES
1 | Válv. Reguladora de presión φ110 | un | 1 | 1890.8402 | 1890.84
2 | Ladrillo común | un | 120 | 2.3198 | 278.37
3 | Piedra | m3 | 0.05 | 39.059 | 1.95
4 | Arena gruesa | m3 | 0.33 | 39.059 | 12.89
5 | Cemento | kg | 120 | 1.0136 | 121.63
6 | Hidrófugo | kg | 2.8 | 5.2325 | 14.65
7 | Acero | kg | 6 | 11.3769 | 68.26
8 | Caja y tapa brasero | un | 1 | 300 | 300
9 |  |  |  |  | 0
10 |  |  |  |  | 0
11 |  |  |  |  | 0
12 |  |  |  |  | 0
|  |  |  | A TOTAL | 2688.59
MANO DE OBRA
13 | Oficial especializado | Hs | 0 | 82.61 | 0
14 | Oficial | Hs | 8 | 70.38 | 563.04
15 | Medio oficial | Hs | 0 | 64.78 | 0
16 | Ayudante | Hs | 16 | 59.8 | 956.8
17 |  |  |  |  | 0
|  |  |  | B TOTAL | 1519.84
| COSTO TOTAL DEL ITEM |  |  | TOTAL C=A+B | 4208.43
| PRECIO |  |  | P = C x Coef. Resumen | 6236.89
| Julián Antonelli |  |  | Marcelo A. Pasquini
| Ing. Civil M.P. 2161 |  |  | Socio Gerente
| Representante Técnico |  |  | Pasquini Construcciones SRL
ITEM Nº: | Prov.y coloc. de Hidrante 75 mm- Incluye construcción de cámara |  |  | UNIDAD: | Un
1.3.1
MATERIALES/EQUIPOS
Nº | DESIGNACIÓN | UNITARIO | CANTIDAD | $ UNITARIO | $ TOTALES
1 | Hidrante a bola 75mm | un | 1 | 1492.7686 | 1492.77
2 | Ladrillo común | un | 120 | 2.3198 | 278.37
3 | Piedra | m3 | 0.05 | 39.059 | 1.95
4 | Arena gruesa | m3 | 0.33 | 39.059 | 12.89
5 | Cemento | kg | 120 | 1.0136 | 121.63
6 | Hidrófugo | kg | 2.8 | 5.2325 | 14.65
7 | Acero | kg | 6 | 11.3769 | 68.26
8 | Caja y tapa brasero | un | 1 | 300 | 300
9 |  |  |  |  | 0
10 |  |  |  |  | 0
11 |  |  |  |  | 0
12 |  |  |  |  | 0
|  |  |  | A TOTAL | 2290.52
MANO DE OBRA
13 | Oficial especializado | Hs | 0 | 82.61 | 0
14 | Oficial | Hs | 8 | 70.38 | 563.04
15 | Medio oficial | Hs | 0 | 64.78 | 0
16 | Ayudante | Hs | 16 | 59.8 | 956.8
17 |  |  |  |  | 0
|  |  |  | B TOTAL | 1519.84
| COSTO TOTAL DEL ITEM |  |  | TOTAL C=A+B | 3810.36
| PRECIO |  |  | P = C x Coef. Resumen | 5646.95
| Julián Antonelli |  |  | Marcelo A. Pasquini
| Ing. Civil M.P. 2161 |  |  | Socio Gerente
| Representante Técnico |  |  | Pasquini Construcciones SRL
ITEM Nº: | Perforaciones, bomba Q=40 m³/hs a H=110m de 15 HP, caseta, alimentación eléctrica y tablero principal |  |  | UNIDAD: | Un
1.4.1
MATERIALES/EQUIPOS
Nº | DESIGNACIÓN | UNITARIO | CANTIDAD | $ UNITARIO | $ TOTALES
1 | Perforación 168mm c/encamisado | m | 40 | 1560.4062 | 62416.25
2 | Electrobomba s/PET | un | 1 | 40000 | 40000
3 | Arena | m3 | 1.3 | 39.059 | 50.78
4 | Piedra | m3 | 1.3 | 39.059 | 50.78
5 | Cemento | kg | 1000 | 1.0136 | 1013.61
6 | Acero | kg | 150 | 11.3769 | 1706.53
7 | Ladrillo común | un | 1200 | 2.3198 | 2783.75
8 | Chapa | m2 | 8 | 54.5958 | 436.77
9 | Carpintería | un | 1 | 1524.6 | 1524.6
10 | Tablero ppal | gl | 1 | 8000 | 8000
11 |  |  |  |  | 0
12 |  |  |  |  | 0
|  |  |  | A TOTAL | 117983.07
MANO DE OBRA
13 | Oficial especializado | Hs | 30 | 82.61 | 2478.3
14 | Oficial | Hs | 30 | 70.38 | 2111.4
15 | Medio oficial | Hs | 0 | 64.78 | 0
16 | Ayudante | Hs | 60 | 59.8 | 3588
17 |  |  |  |  | 0
|  |  |  | B TOTAL | 8177.7
| COSTO TOTAL DEL ITEM |  |  | TOTAL C=A+B | 126160.77
| PRECIO |  |  | P = C x Coef. Resumen | 186970.26
| Julián Antonelli |  |  | Marcelo A. Pasquini
| Ing. Civil M.P. 2161 |  |  | Socio Gerente
| Representante Técnico |  |  | Pasquini Construcciones SRL
ITEM Nº: | Sistema de Telecomando |  |  | UNIDAD: | Un
1.4.2
MATERIALES/EQUIPOS
Nº | DESIGNACIÓN | UNITARIO | CANTIDAD | $ UNITARIO | $ TOTALES
1 | Sistema de telecomando s/PET | gl | 1 | 150000 | 150000
2 | Conductores, accesorios electricos | gl | 1 | 15000 | 15000
3 |  |  |  |  | 0
4 |  |  |  |  | 0
5 |  |  |  |  | 0
6 |  |  |  |  | 0
7 |  |  |  |  | 0
8 |  |  |  |  | 0
9 |  |  |  |  | 0
10 |  |  |  |  | 0
11 |  |  |  |  | 0
12 |  |  |  |  | 0
|  |  |  | A TOTAL | 165000
MANO DE OBRA
13 | Oficial especializado | Hs | 8 | 82.61 | 660.88
14 | Oficial | Hs | 8 | 70.38 | 563.04
15 | Medio oficial | Hs | 0 | 64.78 | 0
16 | Ayudante | Hs | 8 | 59.8 | 478.4
17 |  |  |  |  | 0
|  |  |  | B TOTAL | 1702.32
| COSTO TOTAL DEL ITEM |  |  | TOTAL C=A+B | 166702.32
| PRECIO |  |  | P = C x Coef. Resumen | 247052.84
| Julián Antonelli |  |  | Marcelo A. Pasquini
| Ing. Civil M.P. 2161 |  |  | Socio Gerente
| Representante Técnico |  |  | Pasquini Construcciones SRL
ITEM Nº: | Válvulas de retención, válvulas de aire, caudalímetro y válvulas mariposa de operación. |  |  | UNIDAD: | Un
1.4.3
MATERIALES/EQUIPOS
Nº | DESIGNACIÓN | UNITARIO | CANTIDAD | $ UNITARIO | $ TOTALES
1 | Valvula de Retencion 4" a bola, bridada | un | 1 | 1890.8402 | 1890.84
2 | Válvula de aire 2" | un | 1 | 995.1791 | 995.18
3 | Caudalímetro | un | 1 | 2750 | 2750
4 | Válvulas mariposas | gl | 1 | 796.1433 | 796.14
5 | Bridas, curvas, cuplas, etc. | gl | 1 | 1286.432 | 1286.43
6 |  |  |  |  | 0
7 |  |  |  |  | 0
8 |  |  |  |  | 0
9 |  |  |  |  | 0
10 |  |  |  |  | 0
11 |  |  |  |  | 0
12 |  |  |  |  | 0
|  |  |  | A TOTAL | 7718.59
MANO DE OBRA
13 | Oficial especializado | Hs | 30 | 82.61 | 2478.3
14 | Oficial | Hs | 30 | 70.38 | 2111.4
15 | Medio oficial | Hs | 0 | 64.78 | 0
16 | Ayudante | Hs | 60 | 59.8 | 3588
17 |  |  |  |  | 0
|  |  |  | B TOTAL | 8177.7
| COSTO TOTAL DEL ITEM |  |  | TOTAL C=A+B | 15896.29
| PRECIO |  |  | P = C x Coef. Resumen | 23558.3
| Julián Antonelli |  |  | Marcelo A. Pasquini
| Ing. Civil M.P. 2161 |  |  | Socio Gerente
| Representante Técnico |  |  | Pasquini Construcciones SRL
ITEM Nº: | Excavación de zanja en terreno de cualquier categoría y Tapado y compactación |  |  | UNIDAD: | m3
1.5.1
MATERIALES/EQUIPOS
Nº | DESIGNACIÓN | UNITARIO | CANTIDAD | $ UNITARIO | $ TOTALES
1 | Estacas de madera | Gl | 1 | 5 | 5
2 | Tablestacas de madera | pie2 | 1.2 | 6.75 | 8.1
3 | Arena | m3 | 0.06 | 39.059 | 2.34
4 | Retroexcavadora | hs | 0.12 | 236.2716 | 28.35
5 | Camión c/caja volcadora | hs | 0.06 | 132.9888 | 7.98
6 | Bomba achique | hs | 0.06 | 3.5183 | 0.21
7 | Cargadora | hs | 0.06 | 256.2895 | 15.38
8 | Motoniveladora | hs | 0.02 | 302.326 | 6.05
9 | Placa Vibradora | hs | 0.1 | 8.1039 | 0.81
10 |  |  |  |  | 0
11 |  |  |  |  | 0
12 |  |  |  |  | 0
|  |  |  | A TOTAL | 74.22
MANO DE OBRA
13 | Oficial especializado | Hs | 0.26 | 82.61 | 21.48
14 | Oficial | Hs | 0.1 | 70.38 | 7.04
15 | Medio oficial | Hs |  | 64.78 | 0
16 | Ayudante | Hs | 0.1 | 59.8 | 5.98
17 |  |  |  |  | 0
|  |  |  | B TOTAL | 34.5
| COSTO TOTAL DEL ITEM |  |  | TOTAL C=A+B | 108.72
| PRECIO |  |  | P = C x Coef. Resumen | 161.12
| Julián Antonelli |  |  | Marcelo A. Pasquini
| Ing. Civil M.P. 2161 |  |  | Socio Gerente
| Representante Técnico |  |  | Pasquini Construcciones SRL
ITEM Nº: | Provisión y colocación de Cañería desde Captación a Cisternas (NEXO) diámetro 160mm K 12 |  |  | UNIDAD: | ml
1.5.2
MATERIALES/EQUIPOS
Nº | DESIGNACIÓN | UNITARIO | CANTIDAD | $ UNITARIO | $ TOTALES
1 | Cañería PEAD K 12 160 mm | m | 1.05 | 179.6851 | 188.67
2 | Codos, cuplas, Te, K12 160mm | Gl | 1 | 37.734 | 37.73
3 | Agua Prueba Hidr. | Gl | 1 | 3 | 3
4 | Camión c/caja volcadora | hs | 0.08 | 132.9888 | 10.64
5 | Bomba achique | hs | 0.02 | 3.5183 | 0.07
6 |  |  |  |  | 0
7 |  |  |  |  | 0
8 |  |  |  |  | 0
9 |  |  |  |  | 0
10 |  |  |  |  | 0
11 |  |  |  |  | 0
12 |  |  |  |  | 0
|  |  |  | A TOTAL | 240.11
MANO DE OBRA
13 | Oficial especializado | Hs | 0.08 | 82.61 | 6.61
14 | Oficial | Hs | 0.1 | 70.38 | 7.04
15 | Medio oficial | Hs | 0.1 | 64.78 | 6.48
16 | Ayudante | Hs | 0.4 | 59.8 | 23.92
17 |  |  |  |  | 0
|  |  |  | B TOTAL | 44.05
| COSTO TOTAL DEL ITEM |  |  | TOTAL C=A+B | 284.16
| PRECIO |  |  | P = C x Coef. Resumen | 421.13
| Julián Antonelli |  |  | Marcelo A. Pasquini
| Ing. Civil M.P. 2161 |  |  | Socio Gerente
| Representante Técnico |  |  | Pasquini Construcciones SRL
ITEM Nº: | Provisión y colocación de Cañería desde Captación a Cisternas (NEXO) diámetro 180mm K 10 |  |  | UNIDAD: | ml
1.5.3
MATERIALES/EQUIPOS
Nº | DESIGNACIÓN | UNITARIO | CANTIDAD | $ UNITARIO | $ TOTALES
1 | Cañería PEAD K 10 180 mm | m | 1.05 | 248.7948 | 261.23
2 | Codos, cuplas, Te, K10 180mm | Gl | 1 | 52.246 | 52.25
3 | Agua Prueba Hidr. | Gl | 1 | 3 | 3
4 | Camión c/caja volcadora | hs | 0.08 | 132.9888 | 10.64
5 | Bomba achique | hs | 0.02 | 3.5183 | 0.07
6 |  |  |  |  | 0
7 |  |  |  |  | 0
8 |  |  |  |  | 0
9 |  |  |  |  | 0
10 |  |  |  |  | 0
11 |  |  |  |  | 0
12 |  |  |  |  | 0
|  |  |  | A TOTAL | 327.19
MANO DE OBRA
13 | Oficial especializado | Hs | 0.08 | 82.61 | 6.61
14 | Oficial | Hs | 0.1 | 70.38 | 7.04
15 | Medio oficial | Hs | 0.1 | 64.78 | 6.48
16 | Ayudante | Hs | 0.4 | 59.8 | 23.92
17 |  |  |  |  | 0
|  |  |  | B TOTAL | 44.05
| COSTO TOTAL DEL ITEM |  |  | TOTAL C=A+B | 371.24
| PRECIO |  |  | P = C x Coef. Resumen | 550.18
| Julián Antonelli |  |  | Marcelo A. Pasquini
| Ing. Civil M.P. 2161 |  |  | Socio Gerente
| Representante Técnico |  |  | Pasquini Construcciones SRL
ITEM Nº: | Caseta de Cloración |  |  | UNIDAD: | Gl
1.6.1
MATERIALES/EQUIPOS
Nº | DESIGNACIÓN | UNITARIO | CANTIDAD | $ UNITARIO | $ TOTALES
1 | Arena | m3 | 2.6 | 39.059 | 101.55
2 | Piedra | m3 | 2.6 | 39.059 | 101.55
3 | Cemento | kg | 3000 | 1.0136 | 3040.83
4 | Acero | kg | 400 | 11.3769 | 4550.75
5 | Ladrillo cerámico 18x18x33 | un | 810 | 8.058 | 6527
6 | Chapa prepintada | m2 | 30 | 82.3472 | 2470.42
7 | Carpinterías | gl | 1 | 4705.5556 | 4705.56
8 | Cerámicos | m2 | 30 | 46.125 | 1383.75
9 | Tirantería y machimbre madera | pie2 | 200 | 6.75 | 1350
10 | Conductores, tomas, llaves electricidad | gl | 1 | 2000 | 2000
11 | Pintura y terminaciones | gl | 1 | 8000 | 8000
12 |  |  |  |  | 0
|  |  |  | A TOTAL | 34231.41
MANO DE OBRA
13 | Oficial especializado | Hs | 60 | 82.61 | 4956.6
14 | Oficial | Hs | 150 | 70.38 | 10557
15 | Medio oficial | Hs | 0 | 64.78 | 0
16 | Ayudante | Hs | 300 | 59.8 | 17940
17 |  |  |  |  | 0
|  |  |  | B TOTAL | 33453.6
| COSTO TOTAL DEL ITEM |  |  | TOTAL C=A+B | 67685.01
| PRECIO |  |  | P = C x Coef. Resumen | 100309.18
| Julián Antonelli |  |  | Marcelo A. Pasquini
| Ing. Civil M.P. 2161 |  |  | Socio Gerente
| Representante Técnico |  |  | Pasquini Construcciones SRL
ITEM Nº: | Red eléctrica trifásica hasta caseta de cloración |  |  | UNIDAD: | ml
1.6.2
MATERIALES/EQUIPOS
Nº | DESIGNACIÓN | UNITARIO | CANTIDAD | $ UNITARIO | $ TOTALES
1 | Postes suspensión | gl | 1 | 261.4198 | 261.42
2 | Conductores y accesorios | gl | 1 | 101.1604 | 101.16
3 |  |  |  |  | 0
4 |  |  |  |  | 0
5 |  |  |  |  | 0
6 |  |  |  |  | 0
7 |  |  |  |  | 0
8 |  |  |  |  | 0
9 |  |  |  |  | 0
10 |  |  |  |  | 0
11 |  |  |  |  | 0
12 |  |  |  |  | 0
|  |  |  | A TOTAL | 362.58
MANO DE OBRA
13 | Oficial especializado | Hs | 2 | 82.61 | 165.22
14 | Oficial | Hs | 0 | 70.38 | 0
15 | Medio oficial | Hs | 0 | 64.78 | 0
16 | Ayudante | Hs | 2 | 59.8 | 119.6
17 |  |  |  |  | 0
|  |  |  | B TOTAL | 284.82
| COSTO TOTAL DEL ITEM |  |  | TOTAL C=A+B | 647.4
| PRECIO |  |  | P = C x Coef. Resumen | 959.45
| Julián Antonelli |  |  | Marcelo A. Pasquini
| Ing. Civil M.P. 2161 |  |  | Socio Gerente
| Representante Técnico |  |  | Pasquini Construcciones SRL
ITEM Nº: | Acometida eléctrica 380V con medidor y gabinete |  |  | UNIDAD: | Gl
1.6.3
MATERIALES/EQUIPOS
Nº | DESIGNACIÓN | UNITARIO | CANTIDAD | $ UNITARIO | $ TOTALES
1 | Medidor | u | 1 | 500 | 500
2 | Gabinete | u | 1 | 2500 | 2500
3 | Conductores y accesorios | gl | 1 | 1800 | 1800
4 |  |  |  |  | 0
5 |  |  |  |  | 0
6 |  |  |  |  | 0
7 |  |  |  |  | 0
8 |  |  |  |  | 0
9 |  |  |  |  | 0
10 |  |  |  |  | 0
11 |  |  |  |  | 0
12 |  |  |  |  | 0
|  |  |  | A TOTAL | 4800
MANO DE OBRA
13 | Oficial especializado | Hs | 8 | 82.61 | 660.88
14 | Oficial | Hs | 0 | 70.38 | 0
15 | Medio oficial | Hs | 0 | 64.78 | 0
16 | Ayudante | Hs | 8 | 59.8 | 478.4
17 |  |  |  |  | 0
|  |  |  | B TOTAL | 1139.28
| COSTO TOTAL DEL ITEM |  |  | TOTAL C=A+B | 5939.28
| PRECIO |  |  | P = C x Coef. Resumen | 8802.01
| Julián Antonelli |  |  | Marcelo A. Pasquini
| Ing. Civil M.P. 2161 |  |  | Socio Gerente
| Representante Técnico |  |  | Pasquini Construcciones SRL
ITEM Nº: | Tablero principal y secundario |  |  | UNIDAD: | Gl
1.6.4
MATERIALES/EQUIPOS
Nº | DESIGNACIÓN | UNITARIO | CANTIDAD | $ UNITARIO | $ TOTALES
1 | Gabinete | gl | 2 | 1200 | 2400
2 | Interruptor termomagnético | u | 1 | 176.939 | 176.94
3 | Disyuntor diferencial | u | 1 | 754.4167 | 754.42
4 | Puesta a tierra | u | 1 | 502.9444 | 502.94
5 | Conductores, borneras, etc | gl | 1 | 1150.29 | 1150.29
6 | Tablero óptimo | gl | 1 | 1800 | 1800
7 | Sistema de control | gl | 1 | 2350 | 2350
8 | Sistema de arranque | gl | 1 | 4320 | 4320
9 |  |  |  |  | 0
10 |  |  |  |  | 0
11 |  |  |  |  | 0
12 |  |  |  |  | 0
|  |  |  | A TOTAL | 13454.59
MANO DE OBRA
13 | Oficial especializado | Hs | 40 | 82.61 | 3304.4
14 | Oficial | Hs | 0 | 70.38 | 0
15 | Medio oficial | Hs | 0 | 64.78 | 0
16 | Ayudante | Hs | 40 | 59.8 | 2392
17 |  |  |  |  | 0
|  |  |  | B TOTAL | 5696.4
| COSTO TOTAL DEL ITEM |  |  | TOTAL C=A+B | 19150.99
| PRECIO |  |  | P = C x Coef. Resumen | 28381.77
| Julián Antonelli |  |  | Marcelo A. Pasquini
| Ing. Civil M.P. 2161 |  |  | Socio Gerente
| Representante Técnico |  |  | Pasquini Construcciones SRL
ITEM Nº: | Cisterna de polietileno de 3000 lts apta para cloro líquido |  |  | UNIDAD: | un
1.6.5
MATERIALES/EQUIPOS
Nº | DESIGNACIÓN | UNITARIO | CANTIDAD | $ UNITARIO | $ TOTALES
1 | Cisterna polietileno 3000Lts | u | 1 | 7828.125 | 7828.13
2 | Válvulas, mangueras, accesorios | gl | 1 | 2348.439 | 2348.44
3 | Camión c/grúa | hs | 4 | 193.3326 | 773.33
4 |  |  |  |  | 0
5 |  |  |  |  | 0
6 |  |  |  |  | 0
7 |  |  |  |  | 0
8 |  |  |  |  | 0
9 |  |  |  |  | 0
10 |  |  |  |  | 0
11 |  |  |  |  | 0
12 |  |  |  |  | 0
|  |  |  | A TOTAL | 10949.9
MANO DE OBRA
13 | Oficial especializado | Hs | 4 | 82.61 | 330.44
14 | Oficial | Hs | 16 | 70.38 | 1126.08
15 | Medio oficial | Hs | 0 | 64.78 | 0
16 | Ayudante | Hs | 32 | 59.8 | 1913.6
17 |  |  |  |  | 0
|  |  |  | B TOTAL | 3370.12
| COSTO TOTAL DEL ITEM |  |  | TOTAL C=A+B | 14320.02
| PRECIO |  |  | P = C x Coef. Resumen | 21222.27
| Julián Antonelli |  |  | Marcelo A. Pasquini
| Ing. Civil M.P. 2161 |  |  | Socio Gerente
| Representante Técnico |  |  | Pasquini Construcciones SRL
ITEM Nº: | Dosificadores de cloro liquido con control por caudal |  |  | UNIDAD: | un
1.6.6
MATERIALES/EQUIPOS
Nº | DESIGNACIÓN | UNITARIO | CANTIDAD | $ UNITARIO | $ TOTALES
1 | Bomba dosificadora | gl | 1 | 4500 | 4500
2 | Mangueras, válvulas, accesorios | gl | 1 | 900 | 900
3 | Instalación eléctrica | gl | 1 | 675 | 675
4 |  |  |  |  | 0
5 |  |  |  |  | 0
6 |  |  |  |  | 0
7 |  |  |  |  | 0
8 |  |  |  |  | 0
9 |  |  |  |  | 0
10 |  |  |  |  | 0
11 |  |  |  |  | 0
12 |  |  |  |  | 0
|  |  |  | A TOTAL | 6075
MANO DE OBRA
13 | Oficial especializado | Hs | 8 | 82.61 | 660.88
14 | Oficial | Hs | 8 | 70.38 | 563.04
15 | Medio oficial | Hs | 0 | 64.78 | 0
16 | Ayudante | Hs | 16 | 59.8 | 956.8
17 |  |  |  |  | 0
|  |  |  | B TOTAL | 2180.72
| COSTO TOTAL DEL ITEM |  |  | TOTAL C=A+B | 8255.72
| PRECIO |  |  | P = C x Coef. Resumen | 12234.98
| Julián Antonelli |  |  | Marcelo A. Pasquini
| Ing. Civil M.P. 2161 |  |  | Socio Gerente
| Representante Técnico |  |  | Pasquini Construcciones SRL
ITEM Nº: | Caudalímetro |  |  | UNIDAD: | Gl
1.6.7
MATERIALES/EQUIPOS
Nº | DESIGNACIÓN | UNITARIO | CANTIDAD | $ UNITARIO | $ TOTALES
1 | Caudalímetro | gl | 1 | 2750 | 2750
2 | Conecciones y accesorios | gl | 1 | 687.5 | 687.5
3 |  |  |  |  | 0
4 |  |  |  |  | 0
5 |  |  |  |  | 0
6 |  |  |  |  | 0
7 |  |  |  |  | 0
8 |  |  |  |  | 0
9 |  |  |  |  | 0
10 |  |  |  |  | 0
11 |  |  |  |  | 0
12 |  |  |  |  | 0
|  |  |  | A TOTAL | 3437.5
MANO DE OBRA
13 | Oficial especializado | Hs | 4 | 82.61 | 330.44
14 | Oficial | Hs | 4 | 70.38 | 281.52
15 | Medio oficial | Hs | 0 | 64.78 | 0
16 | Ayudante | Hs | 0 | 59.8 | 0
17 |  |  |  |  | 0
|  |  |  | B TOTAL | 611.96
| COSTO TOTAL DEL ITEM |  |  | TOTAL C=A+B | 4049.46
| PRECIO |  |  | P = C x Coef. Resumen | 6001.3
| Julián Antonelli |  |  | Marcelo A. Pasquini
| Ing. Civil M.P. 2161 |  |  | Socio Gerente
| Representante Técnico |  |  | Pasquini Construcciones SRL
ITEM Nº: | Sensor de cloro residual con sistema de alarma |  |  | UNIDAD: | Gl
1.6.8
MATERIALES/EQUIPOS
Nº | DESIGNACIÓN | UNITARIO | CANTIDAD | $ UNITARIO | $ TOTALES
1 | Sensor de cloro | gl | 1 | 5800 | 5800
2 | Conexiones,accesorios | gl | 1 | 870 | 870
3 |  |  |  |  | 0
4 |  |  |  |  | 0
5 |  |  |  |  | 0
6 |  |  |  |  | 0
7 |  |  |  |  | 0
8 |  |  |  |  | 0
9 |  |  |  |  | 0
10 |  |  |  |  | 0
11 |  |  |  |  | 0
12 |  |  |  |  | 0
|  |  |  | A TOTAL | 6670
MANO DE OBRA
13 | Oficial especializado | Hs | 8 | 82.61 | 660.88
14 | Oficial | Hs | 0 | 70.38 | 0
15 | Medio oficial | Hs | 0 | 64.78 | 0
16 | Ayudante | Hs | 8 | 59.8 | 478.4
17 |  |  |  |  | 0
|  |  |  | B TOTAL | 1139.28
| COSTO TOTAL DEL ITEM |  |  | TOTAL C=A+B | 7809.28
| PRECIO |  |  | P = C x Coef. Resumen | 11573.35
| Julián Antonelli |  |  | Marcelo A. Pasquini
| Ing. Civil M.P. 2161 |  |  | Socio Gerente
| Representante Técnico |  |  | Pasquini Construcciones SRL
ITEM Nº: | Preparación del terreno y Movimiento de suelo |  |  | UNIDAD: | Gl
1.7.1
MATERIALES/EQUIPOS
Nº | DESIGNACIÓN | UNITARIO | CANTIDAD | $ UNITARIO | $ TOTALES
1 | Relleno seleccionado | m3 | 20 | 39.059 | 781.18
2 | Camión c/ caja volcadora | hs | 6 | 132.9888 | 797.93
3 | Cargadora | hs | 8 | 256.2895 | 2050.32
4 | Motoniveladora | hs | 8 | 302.326 | 2418.61
5 | Rodillo vibrante | hs | 4 | 87.2509 | 349
6 |  |  |  |  | 0
7 |  |  |  |  | 0
8 |  |  |  |  | 0
9 |  |  |  |  | 0
10 |  |  |  |  | 0
11 |  |  |  |  | 0
12 |  |  |  |  | 0
|  |  |  | A TOTAL | 6397.04
MANO DE OBRA
13 | Oficial especializado | Hs | 22 | 82.61 | 1817.42
14 | Oficial | Hs | 0 | 70.38 | 0
15 | Medio oficial | Hs | 0 | 64.78 | 0
16 | Ayudante | Hs | 22 | 59.8 | 1315.6
17 |  |  |  |  | 0
|  |  |  | B TOTAL | 3133.02
| COSTO TOTAL DEL ITEM |  |  | TOTAL C=A+B | 9530.06
| PRECIO |  |  | P = C x Coef. Resumen | 14123.55
| Julián Antonelli |  |  | Marcelo A. Pasquini
| Ing. Civil M.P. 2161 |  |  | Socio Gerente
| Representante Técnico |  |  | Pasquini Construcciones SRL
ITEM Nº: | Drenes bajo cisterna |  |  | UNIDAD: | ml
1.7.2
MATERIALES/EQUIPOS
Nº | DESIGNACIÓN | UNITARIO | CANTIDAD | $ UNITARIO | $ TOTALES
1 | Caño PVC ranurado | ml | 1.05 | 29.0141 | 30.46
2 | Cuplas, codos, accesorios | gl | 1 | 7.615 | 7.62
3 |  |  |  |  | 0
4 |  |  |  |  | 0
5 |  |  |  |  | 0
6 |  |  |  |  | 0
7 |  |  |  |  | 0
8 |  |  |  |  | 0
9 |  |  |  |  | 0
10 |  |  |  |  | 0
11 |  |  |  |  | 0
12 |  |  |  |  | 0
|  |  |  | A TOTAL | 38.08
MANO DE OBRA
13 | Oficial especializado | Hs | 0.4 | 82.61 | 33.04
14 | Oficial | Hs | 0 | 70.38 | 0
15 | Medio oficial | Hs | 0 | 64.78 | 0
16 | Ayudante | Hs | 0.2 | 59.8 | 11.96
17 |  |  |  |  | 0
|  |  |  | B TOTAL | 45
| COSTO TOTAL DEL ITEM |  |  | TOTAL C=A+B | 83.08
| PRECIO |  |  | P = C x Coef. Resumen | 123.12
| Julián Antonelli |  |  | Marcelo A. Pasquini
| Ing. Civil M.P. 2161 |  |  | Socio Gerente
| Representante Técnico |  |  | Pasquini Construcciones SRL
ITEM Nº: | Hormigón de limpieza en asiento de fundaciones |  |  | UNIDAD: | m³
1.7.3
MATERIALES/EQUIPOS
Nº | DESIGNACIÓN | UNITARIO | CANTIDAD | $ UNITARIO | $ TOTALES
1 | Cemento | kg | 150 | 1.0136 | 152.04
2 | Arena para hormigón | m3 | 0.65 | 39.059 | 25.39
3 | Agregado grueso para hormigón | m3 | 0.65 | 39.059 | 25.39
4 | Acero | kg | 0 | 11.3769 | 0
5 | Alambre para atar | kg | 4 | 18.1938 | 72.78
6 | Madera para encofrado 1" | pie2 | 15 | 6.75 | 101.25
7 | Clavos 2 1/2" | kg | 4 | 16.8094 | 67.24
8 |  |  |  |  | 0
9 |  |  |  |  | 0
10 |  |  |  |  | 0
11 |  |  |  |  | 0
12 |  |  |  |  | 0
|  |  |  | A TOTAL | 444.09
MANO DE OBRA
13 | Oficial especializado | Hs | 0 | 82.61 | 0
14 | Oficial | Hs | 6 | 70.38 | 422.28
15 | Medio oficial | Hs | 0 | 64.78 | 0
16 | Ayudante | Hs | 6 | 59.8 | 358.8
17 |  |  |  |  | 0
|  |  |  | B TOTAL | 781.08
| COSTO TOTAL DEL ITEM |  |  | TOTAL C=A+B | 1225.17
| PRECIO |  |  | P = C x Coef. Resumen | 1815.7
| Julián Antonelli |  |  | Marcelo A. Pasquini
| Ing. Civil M.P. 2161 |  |  | Socio Gerente
| Representante Técnico |  |  | Pasquini Construcciones SRL
ITEM Nº: | Provisión y ejecución del Hormigón Armado H21 |  |  | UNIDAD: | m³
1.7.4
MATERIALES/EQUIPOS
Nº | DESIGNACIÓN | UNITARIO | CANTIDAD | $ UNITARIO | $ TOTALES
1 | Cemento | kg | 250 | 1.0136 | 253.4
2 | Arena para hormigón | m3 | 0.65 | 39.059 | 25.39
3 | Agregado grueso para hormigón | m3 | 0.65 | 39.059 | 25.39
4 | Acero | kg | 80 | 11.3769 | 910.15
5 | Alambre para atar | kg | 5 | 18.1938 | 90.97
6 | Madera para encofrado 1" | pie2 | 40 | 6.75 | 270
7 | Clavos 2 1/2" | kg | 5 | 16.8094 | 84.05
8 |  |  |  |  | 0
9 |  |  |  |  | 0
10 |  |  |  |  | 0
11 |  |  |  |  | 0
12 |  |  |  |  | 0
|  |  |  | A TOTAL | 1659.35
MANO DE OBRA
13 | Oficial especializado | Hs | 0 | 82.61 | 0
14 | Oficial | Hs | 14 | 70.38 | 985.32
15 | Medio oficial | Hs | 0 | 64.78 | 0
16 | Ayudante | Hs | 12 | 59.8 | 717.6
17 |  |  |  |  | 0
|  |  |  | B TOTAL | 1702.92
| COSTO TOTAL DEL ITEM |  |  | TOTAL C=A+B | 3362.27
| PRECIO |  |  | P = C x Coef. Resumen | 4982.88
| Julián Antonelli |  |  | Marcelo A. Pasquini
| Ing. Civil M.P. 2161 |  |  | Socio Gerente
| Representante Técnico |  |  | Pasquini Construcciones SRL
ITEM Nº: | Pintura interna con epoxi |  |  | UNIDAD: | m²
1.7.5
MATERIALES/EQUIPOS
Nº | DESIGNACIÓN | UNITARIO | CANTIDAD | $ UNITARIO | $ TOTALES
1 | Pintura epoxi | lts | 0.4 | 59.8282 | 23.93
2 | Accesorios: pincel, rodillo, lija, etc | gl | 1 | 7.179 | 7.18
3 |  |  |  |  | 0
4 |  |  |  |  | 0
5 |  |  |  |  | 0
6 |  |  |  |  | 0
7 |  |  |  |  | 0
8 |  |  |  |  | 0
9 |  |  |  |  | 0
10 |  |  |  |  | 0
11 |  |  |  |  | 0
12 |  |  |  |  | 0
|  |  |  | A TOTAL | 31.11
MANO DE OBRA
13 | Oficial especializado | Hs |  | 82.61 | 0
14 | Oficial | Hs | 0.6 | 70.38 | 42.23
15 | Medio oficial | Hs |  | 64.78 | 0
16 | Ayudante | Hs | 0.4 | 59.8 | 23.92
17 |  |  |  |  | 0
|  |  |  | B TOTAL | 66.15
| COSTO TOTAL DEL ITEM |  |  | TOTAL C=A+B | 97.26
| PRECIO |  |  | P = C x Coef. Resumen | 144.14
| Julián Antonelli |  |  | Marcelo A. Pasquini
| Ing. Civil M.P. 2161 |  |  | Socio Gerente
| Representante Técnico |  |  | Pasquini Construcciones SRL
ITEM Nº: | Pintura látex para exterior color cemento |  |  | UNIDAD: | m²
1.7.6
MATERIALES/EQUIPOS
Nº | DESIGNACIÓN | UNITARIO | CANTIDAD | $ UNITARIO | $ TOTALES
1 | Pintura latex exterior | lts | 0.5 | 30.9614 | 15.48
2 | Accesorios: pincel, rodillo, lija, etc | gl | 1 | 4.644 | 4.64
3 |  |  |  |  | 0
4 |  |  |  |  | 0
5 |  |  |  |  | 0
6 |  |  |  |  | 0
7 |  |  |  |  | 0
8 |  |  |  |  | 0
9 |  |  |  |  | 0
10 |  |  |  |  | 0
11 |  |  |  |  | 0
12 |  |  |  |  | 0
|  |  |  | A TOTAL | 20.12
MANO DE OBRA
13 | Oficial especializado | Hs |  | 82.61 | 0
14 | Oficial | Hs | 0.5 | 70.38 | 35.19
15 | Medio oficial | Hs |  | 64.78 | 0
16 | Ayudante | Hs | 0.4 | 59.8 | 23.92
17 |  |  |  |  | 0
|  |  |  | B TOTAL | 59.11
| COSTO TOTAL DEL ITEM |  |  | TOTAL C=A+B | 79.23
| PRECIO |  |  | P = C x Coef. Resumen | 117.42
| Julián Antonelli |  |  | Marcelo A. Pasquini
| Ing. Civil M.P. 2161 |  |  | Socio Gerente
| Representante Técnico |  |  | Pasquini Construcciones SRL
ITEM Nº: | Impermeabilización superior de losa |  |  | UNIDAD: | m²
1.7.7
MATERIALES/EQUIPOS
Nº | DESIGNACIÓN | UNITARIO | CANTIDAD | $ UNITARIO | $ TOTALES
1 | Membrana asfáltica | m2 | 1.1 | 25 | 27.5
2 |  |  |  |  | 0
3 |  |  |  |  | 0
4 |  |  |  |  | 0
5 |  |  |  |  | 0
6 |  |  |  |  | 0
7 |  |  |  |  | 0
8 |  |  |  |  | 0
9 |  |  |  |  | 0
10 |  |  |  |  | 0
11 |  |  |  |  | 0
12 |  |  |  |  | 0
|  |  |  | A TOTAL | 27.5
MANO DE OBRA
13 | Oficial especializado | Hs |  | 82.61 | 0
14 | Oficial | Hs | 0.4 | 70.38 | 28.15
15 | Medio oficial | Hs |  | 64.78 | 0
16 | Ayudante | Hs | 0.2 | 59.8 | 11.96
17 |  |  |  |  | 0
|  |  |  | B TOTAL | 40.11
| COSTO TOTAL DEL ITEM |  |  | TOTAL C=A+B | 67.61
| PRECIO |  |  | P = C x Coef. Resumen | 100.2
| Julián Antonelli |  |  | Marcelo A. Pasquini
| Ing. Civil M.P. 2161 |  |  | Socio Gerente
| Representante Técnico |  |  | Pasquini Construcciones SRL
ITEM Nº: | Tapas de acceso, ventilaciones y escalera externa e interna |  |  | UNIDAD: | Gl
1.7.8
MATERIALES/EQUIPOS
Nº | DESIGNACIÓN | UNITARIO | CANTIDAD | $ UNITARIO | $ TOTALES
1 | Chapa 4mm | kg | 150 | 13.3443 | 2001.65
2 | Caño de acero | ml | 30 | 52.284 | 1568.52
3 | Electrodo | kg | 10 | 55.7236 | 557.24
4 | Antióxido | lts | 10 | 39.4024 | 394.02
5 | Esmalte sintético | lts | 20 | 39.8528 | 797.06
6 |  |  |  |  | 0
7 |  |  |  |  | 0
8 |  |  |  |  | 0
9 |  |  |  |  | 0
10 |  |  |  |  | 0
11 |  |  |  |  | 0
12 |  |  |  |  | 0
|  |  |  | A TOTAL | 5318.49
MANO DE OBRA
13 | Oficial especializado | Hs | 24 | 82.61 | 1982.64
14 | Oficial | Hs | 24 | 70.38 | 1689.12
15 | Medio oficial | Hs |  | 64.78 | 0
16 | Ayudante | Hs | 24 | 59.8 | 1435.2
17 |  |  |  |  | 0
|  |  |  | B TOTAL | 5106.96
| COSTO TOTAL DEL ITEM |  |  | TOTAL C=A+B | 10425.45
| PRECIO |  |  | P = C x Coef. Resumen | 15450.52
| Julián Antonelli |  |  | Marcelo A. Pasquini
| Ing. Civil M.P. 2161 |  |  | Socio Gerente
| Representante Técnico |  |  | Pasquini Construcciones SRL
ITEM Nº: | Cañerías de Hierro Galvanizado, válvulas, accesorios y cámaras para la entrada, salida, by-pass, desborde y limpieza con sus cámaras de material y tapas de hierro. |  |  | UNIDAD: | Gl
1.7.9
MATERIALES/EQUIPOS
Nº | DESIGNACIÓN | UNITARIO | CANTIDAD | $ UNITARIO | $ TOTALES
1 | Cañería hierro galvanizado | m | 40 | 530 | 21200
2 | Válvulas, codos, cuplas, accesorios | gl | 1 | 9540 | 9540
3 | Cemento | kg | 250 | 1.0136 | 253.4
4 | Arena | m3 | 0.7 | 39.059 | 27.34
5 | Ladrillo macizo común | un | 500 | 2.3198 | 1159.89
6 | Tapas de hierro | kg | 250 | 12.7479 | 3186.96
7 |  |  |  |  | 0
8 |  |  |  |  | 0
9 |  |  |  |  | 0
10 |  |  |  |  | 0
11 |  |  |  |  | 0
12 |  |  |  |  | 0
|  |  |  | A TOTAL | 35367.59
MANO DE OBRA
13 | Oficial especializado | Hs | 30 | 82.61 | 2478.3
14 | Oficial | Hs | 40 | 70.38 | 2815.2
15 | Medio oficial | Hs |  | 64.78 | 0
16 | Ayudante | Hs | 80 | 59.8 | 4784
17 |  |  |  |  | 0
|  |  |  | B TOTAL | 10077.5
| COSTO TOTAL DEL ITEM |  |  | TOTAL C=A+B | 45445.09
| PRECIO |  |  | P = C x Coef. Resumen | 67349.62
| Julián Antonelli |  |  | Marcelo A. Pasquini
| Ing. Civil M.P. 2161 |  |  | Socio Gerente
| Representante Técnico |  |  | Pasquini Construcciones SRL
ITEM Nº: | Preparación del terreno y Movimiento de suelo |  |  | UNIDAD: | Gl
1.8.1
MATERIALES/EQUIPOS
Nº | DESIGNACIÓN | UNITARIO | CANTIDAD | $ UNITARIO | $ TOTALES
1 | Relleno seleccionado | m3 | 150 | 39.059 | 5858.85
2 | Camión c/ caja volcadora | hs | 24 | 132.9888 | 3191.73
3 | Cargadora | hs | 24 | 256.2895 | 6150.95
4 | Motoniveladora | hs | 8 | 302.326 | 2418.61
5 | Rodillo vibrante | hs | 8 | 87.2509 | 698.01
6 |  |  |  |  | 0
7 |  |  |  |  | 0
8 |  |  |  |  | 0
9 |  |  |  |  | 0
10 |  |  |  |  | 0
11 |  |  |  |  | 0
12 |  |  |  |  | 0
|  |  |  | A TOTAL | 18318.15
MANO DE OBRA
13 | Oficial especializado | Hs | 56 | 82.61 | 4626.16
14 | Oficial | Hs | 0 | 70.38 | 0
15 | Medio oficial | Hs | 0 | 64.78 | 0
16 | Ayudante | Hs | 56 | 59.8 | 3348.8
17 |  |  |  |  | 0
|  |  |  | B TOTAL | 7974.96
| COSTO TOTAL DEL ITEM |  |  | TOTAL C=A+B | 26293.11
| PRECIO |  |  | P = C x Coef. Resumen | 38966.39
| Julián Antonelli |  |  | Marcelo A. Pasquini
| Ing. Civil M.P. 2161 |  |  | Socio Gerente
| Representante Técnico |  |  | Pasquini Construcciones SRL
ITEM Nº: | Drenes bajo cisterna |  |  | UNIDAD: | ml
1.8.2
MATERIALES/EQUIPOS
Nº | DESIGNACIÓN | UNITARIO | CANTIDAD | $ UNITARIO | $ TOTALES
1 | Caño PVC ranurado | ml | 1.05 | 29.0141 | 30.46
2 | Cuplas, codos, accesorios | gl | 1 | 7.615 | 7.62
3 |  |  |  |  | 0
4 |  |  |  |  | 0
5 |  |  |  |  | 0
6 |  |  |  |  | 0
7 |  |  |  |  | 0
8 |  |  |  |  | 0
9 |  |  |  |  | 0
10 |  |  |  |  | 0
11 |  |  |  |  | 0
12 |  |  |  |  | 0
|  |  |  | A TOTAL | 38.08
MANO DE OBRA
13 | Oficial especializado | Hs | 0.4 | 82.61 | 33.04
14 | Oficial | Hs | 0 | 70.38 | 0
15 | Medio oficial | Hs | 0 | 64.78 | 0
16 | Ayudante | Hs | 0.2 | 59.8 | 11.96
17 |  |  |  |  | 0
|  |  |  | B TOTAL | 45
| COSTO TOTAL DEL ITEM |  |  | TOTAL C=A+B | 83.08
| PRECIO |  |  | P = C x Coef. Resumen | 123.12
| Julián Antonelli |  |  | Marcelo A. Pasquini
| Ing. Civil M.P. 2161 |  |  | Socio Gerente
| Representante Técnico |  |  | Pasquini Construcciones SRL
ITEM Nº: | Hormigón de limpieza en asiento de fundaciones |  |  | UNIDAD: | m³
1.8.3
MATERIALES/EQUIPOS
Nº | DESIGNACIÓN | UNITARIO | CANTIDAD | $ UNITARIO | $ TOTALES
1 | Cemento | kg | 150 | 1.0136 | 152.04
2 | Arena para hormigón | m3 | 0.65 | 39.059 | 25.39
3 | Agregado grueso para hormigón | m3 | 0.65 | 39.059 | 25.39
4 | Acero | kg | 0 | 11.3769 | 0
5 | Alambre para atar | kg | 4 | 18.1938 | 72.78
6 | Madera para encofrado 1" | pie2 | 15 | 6.75 | 101.25
7 | Clavos 2 1/2" | kg | 4 | 16.8094 | 67.24
8 |  |  |  |  | 0
9 |  |  |  |  | 0
10 |  |  |  |  | 0
11 |  |  |  |  | 0
12 |  |  |  |  | 0
|  |  |  | A TOTAL | 444.09
MANO DE OBRA
13 | Oficial especializado | Hs | 0 | 82.61 | 0
14 | Oficial | Hs | 6 | 70.38 | 422.28
15 | Medio oficial | Hs | 0 | 64.78 | 0
16 | Ayudante | Hs | 6 | 59.8 | 358.8
17 |  |  |  |  | 0
|  |  |  | B TOTAL | 781.08
| COSTO TOTAL DEL ITEM |  |  | TOTAL C=A+B | 1225.17
| PRECIO |  |  | P = C x Coef. Resumen | 1815.7
| Julián Antonelli |  |  | Marcelo A. Pasquini
| Ing. Civil M.P. 2161 |  |  | Socio Gerente
| Representante Técnico |  |  | Pasquini Construcciones SRL
ITEM Nº: | Provisión y ejecución del Hormigón Armado H21 |  |  | UNIDAD: | m³
1.8.4
MATERIALES/EQUIPOS
Nº | DESIGNACIÓN | UNITARIO | CANTIDAD | $ UNITARIO | $ TOTALES
1 | Cemento | kg | 250 | 1.0136 | 253.4
2 | Arena para hormigón | m3 | 0.65 | 39.059 | 25.39
3 | Agregado grueso para hormigón | m3 | 0.65 | 39.059 | 25.39
4 | Acero | kg | 80 | 11.3769 | 910.15
5 | Alambre para atar | kg | 5 | 18.1938 | 90.97
6 | Madera para encofrado 1" | pie2 | 40 | 6.75 | 270
7 | Clavos 2 1/2" | kg | 5 | 16.8094 | 84.05
8 |  |  |  |  | 0
9 |  |  |  |  | 0
10 |  |  |  |  | 0
11 |  |  |  |  | 0
12 |  |  |  |  | 0
|  |  |  | A TOTAL | 1659.35
MANO DE OBRA
13 | Oficial especializado | Hs | 0 | 82.61 | 0
14 | Oficial | Hs | 14 | 70.38 | 985.32
15 | Medio oficial | Hs | 0 | 64.78 | 0
16 | Ayudante | Hs | 12 | 59.8 | 717.6
17 |  |  |  |  | 0
|  |  |  | B TOTAL | 1702.92
| COSTO TOTAL DEL ITEM |  |  | TOTAL C=A+B | 3362.27
| PRECIO |  |  | P = C x Coef. Resumen | 4982.88
| Julián Antonelli |  |  | Marcelo A. Pasquini
| Ing. Civil M.P. 2161 |  |  | Socio Gerente
| Representante Técnico |  |  | Pasquini Construcciones SRL
ITEM Nº: | Pintura interna con epoxi |  |  | UNIDAD: | m²
1.8.5
MATERIALES/EQUIPOS
Nº | DESIGNACIÓN | UNITARIO | CANTIDAD | $ UNITARIO | $ TOTALES
1 | Pintura epoxi | lts | 0.4 | 59.8282 | 23.93
2 | Accesorios: pincel, rodillo, lija, etc | gl | 1 | 7.179 | 7.18
3 |  |  |  |  | 0
4 |  |  |  |  | 0
5 |  |  |  |  | 0
6 |  |  |  |  | 0
7 |  |  |  |  | 0
8 |  |  |  |  | 0
9 |  |  |  |  | 0
10 |  |  |  |  | 0
11 |  |  |  |  | 0
12 |  |  |  |  | 0
|  |  |  | A TOTAL | 31.11
MANO DE OBRA
13 | Oficial especializado | Hs |  | 82.61 | 0
14 | Oficial | Hs | 0.6 | 70.38 | 42.23
15 | Medio oficial | Hs |  | 64.78 | 0
16 | Ayudante | Hs | 0.4 | 59.8 | 23.92
17 |  |  |  |  | 0
|  |  |  | B TOTAL | 66.15
| COSTO TOTAL DEL ITEM |  |  | TOTAL C=A+B | 97.26
| PRECIO |  |  | P = C x Coef. Resumen | 144.14
| Julián Antonelli |  |  | Marcelo A. Pasquini
| Ing. Civil M.P. 2161 |  |  | Socio Gerente
| Representante Técnico |  |  | Pasquini Construcciones SRL
ITEM Nº: | Pintura látex para exterior color cemento |  |  | UNIDAD: | m²
1.8.6
MATERIALES/EQUIPOS
Nº | DESIGNACIÓN | UNITARIO | CANTIDAD | $ UNITARIO | $ TOTALES
1 | Pintura latex exterior | lts | 0.5 | 30.9614 | 15.48
2 | Accesorios: pincel, rodillo, lija, etc | gl | 1 | 4.644 | 4.64
3 |  |  |  |  | 0
4 |  |  |  |  | 0
5 |  |  |  |  | 0
6 |  |  |  |  | 0
7 |  |  |  |  | 0
8 |  |  |  |  | 0
9 |  |  |  |  | 0
10 |  |  |  |  | 0
11 |  |  |  |  | 0
12 |  |  |  |  | 0
|  |  |  | A TOTAL | 20.12
MANO DE OBRA
13 | Oficial especializado | Hs |  | 82.61 | 0
14 | Oficial | Hs | 0.5 | 70.38 | 35.19
15 | Medio oficial | Hs |  | 64.78 | 0
16 | Ayudante | Hs | 0.4 | 59.8 | 23.92
17 |  |  |  |  | 0
|  |  |  | B TOTAL | 59.11
| COSTO TOTAL DEL ITEM |  |  | TOTAL C=A+B | 79.23
| PRECIO |  |  | P = C x Coef. Resumen | 117.42
| Julián Antonelli |  |  | Marcelo A. Pasquini
| Ing. Civil M.P. 2161 |  |  | Socio Gerente
| Representante Técnico |  |  | Pasquini Construcciones SRL
ITEM Nº: | Impermeabilización superior de losa |  |  | UNIDAD: | m²
1.8.7
MATERIALES/EQUIPOS
Nº | DESIGNACIÓN | UNITARIO | CANTIDAD | $ UNITARIO | $ TOTALES
1 | Membrana asfáltica | m2 | 1.1 | 25 | 27.5
2 |  |  |  |  | 0
3 |  |  |  |  | 0
4 |  |  |  |  | 0
5 |  |  |  |  | 0
6 |  |  |  |  | 0
7 |  |  |  |  | 0
8 |  |  |  |  | 0
9 |  |  |  |  | 0
10 |  |  |  |  | 0
11 |  |  |  |  | 0
12 |  |  |  |  | 0
|  |  |  | A TOTAL | 27.5
MANO DE OBRA
13 | Oficial especializado | Hs |  | 82.61 | 0
14 | Oficial | Hs | 0.4 | 70.38 | 28.15
15 | Medio oficial | Hs |  | 64.78 | 0
16 | Ayudante | Hs | 0.2 | 59.8 | 11.96
17 |  |  |  |  | 0
|  |  |  | B TOTAL | 40.11
| COSTO TOTAL DEL ITEM |  |  | TOTAL C=A+B | 67.61
| PRECIO |  |  | P = C x Coef. Resumen | 100.2
| Julián Antonelli |  |  | Marcelo A. Pasquini
| Ing. Civil M.P. 2161 |  |  | Socio Gerente
| Representante Técnico |  |  | Pasquini Construcciones SRL
ITEM Nº: | Tapas de acceso, ventilaciones y escalera externa e interna |  |  | UNIDAD: | Gl
1.8.8
MATERIALES/EQUIPOS
Nº | DESIGNACIÓN | UNITARIO | CANTIDAD | $ UNITARIO | $ TOTALES
1 | Chapa 4mm | kg | 550 | 13.3443 | 7339.38
2 | Caño de acero | ml | 80 | 52.284 | 4182.72
3 | Electrodo | kg | 30 | 55.7236 | 1671.71
4 | Antióxido | lts | 30 | 39.4024 | 1182.07
5 | Esmalte sintético | lts | 40 | 39.8528 | 1594.11
6 |  |  |  |  | 0
7 |  |  |  |  | 0
8 |  |  |  |  | 0
9 |  |  |  |  | 0
10 |  |  |  |  | 0
11 |  |  |  |  | 0
12 |  |  |  |  | 0
|  |  |  | A TOTAL | 15969.99
MANO DE OBRA
13 | Oficial especializado | Hs | 40 | 82.61 | 3304.4
14 | Oficial | Hs | 40 | 70.38 | 2815.2
15 | Medio oficial | Hs |  | 64.78 | 0
16 | Ayudante | Hs | 50 | 59.8 | 2990
17 |  |  |  |  | 0
|  |  |  | B TOTAL | 9109.6
| COSTO TOTAL DEL ITEM |  |  | TOTAL C=A+B | 25079.59
| PRECIO |  |  | P = C x Coef. Resumen | 37167.95
| Julián Antonelli |  |  | Marcelo A. Pasquini
| Ing. Civil M.P. 2161 |  |  | Socio Gerente
| Representante Técnico |  |  | Pasquini Construcciones SRL
ITEM Nº: | Cañerías de Hierro Galvanizado, válvulas, accesorios y cámaras para la entrada, salida, by-pass, desborde y limpieza con sus cámaras de material y tapas de hierro. |  |  | UNIDAD: | Gl
1.8.9
MATERIALES/EQUIPOS
Nº | DESIGNACIÓN | UNITARIO | CANTIDAD | $ UNITARIO | $ TOTALES
1 | Cañería hierro galvanizado | m | 80 | 530 | 42400
2 | Válvulas, codos, cuplas, accesorios | gl | 1 | 19080 | 19080
3 | Cemento | kg | 500 | 1.0136 | 506.81
4 | Arena | m3 | 1.5 | 39.059 | 58.59
5 | Ladrillo macizo común | un | 1200 | 2.3198 | 2783.75
6 | Tapas de hierro | kg | 400 | 12.7479 | 5099.14
7 |  |  |  |  | 0
8 |  |  |  |  | 0
9 |  |  |  |  | 0
10 |  |  |  |  | 0
11 |  |  |  |  | 0
12 |  |  |  |  | 0
|  |  |  | A TOTAL | 69928.29
MANO DE OBRA
13 | Oficial especializado | Hs | 30 | 82.61 | 2478.3
14 | Oficial | Hs | 40 | 70.38 | 2815.2
15 | Medio oficial | Hs |  | 64.78 | 0
16 | Ayudante | Hs | 80 | 59.8 | 4784
17 |  |  |  |  | 0
|  |  |  | B TOTAL | 10077.5
| COSTO TOTAL DEL ITEM |  |  | TOTAL C=A+B | 80005.79
| PRECIO |  |  | P = C x Coef. Resumen | 118568.58
| Julián Antonelli |  |  | Marcelo A. Pasquini
| Ing. Civil M.P. 2161 |  |  | Socio Gerente
| Representante Técnico |  |  | Pasquini Construcciones SRL
ITEM Nº: | Cerco perimetral Captación o Perforaciones |  |  | UNIDAD: | ml
1.9.1
MATERIALES/EQUIPOS
Nº | DESIGNACIÓN | UNITARIO | CANTIDAD | $ UNITARIO | $ TOTALES
1 | Alambre tejido romboidal | u | 0.8 | 310.7784 | 248.62
2 | Plachuela de acero | kg | 4.5 | 11.1203 | 50.04
3 | Alambre | kg | 0.5 | 14.8285 | 7.41
4 | Piedra | m3 | 0.325 | 39.059 | 12.69
5 | Arena | m3 | 0.325 | 39.059 | 12.69
6 | Cemento | kg | 80 | 1.0136 | 81.09
7 | Poste premoldeado | u | 0.5 | 175 | 87.5
8 |  |  |  |  | 0
9 |  |  |  |  | 0
10 |  |  |  |  | 0
11 |  |  |  |  | 0
12 |  |  |  |  | 0
|  |  |  | A TOTAL | 500.04
MANO DE OBRA
13 | Oficial especializado | Hs | 0 | 82.61 | 0
14 | Oficial | Hs | 0.8 | 70.38 | 56.3
15 | Medio oficial | Hs |  | 64.78 | 0
16 | Ayudante | Hs | 1.2 | 59.8 | 71.76
17 |  |  |  |  | 0
|  |  |  | B TOTAL | 128.06
| COSTO TOTAL DEL ITEM |  |  | TOTAL C=A+B | 628.1
| PRECIO |  |  | P = C x Coef. Resumen | 930.84
| Julián Antonelli |  |  | Marcelo A. Pasquini
| Ing. Civil M.P. 2161 |  |  | Socio Gerente
| Representante Técnico |  |  | Pasquini Construcciones SRL
ITEM Nº: | Cerco perimetral Caseta y Cisterna 100m3 (Predio 30 mx 20 m) |  |  | UNIDAD: | ml
1.9.2
MATERIALES/EQUIPOS
Nº | DESIGNACIÓN | UNITARIO | CANTIDAD | $ UNITARIO | $ TOTALES
1 | Alambre tejido romboidal | u | 0.8 | 310.7784 | 248.62
2 | Plachuela de acero | kg | 4.5 | 11.1203 | 50.04
3 | Alambre | kg | 0.5 | 14.8285 | 7.41
4 | Piedra | m3 | 0.325 | 39.059 | 12.69
5 | Arena | m3 | 0.325 | 39.059 | 12.69
6 | Cemento | kg | 80 | 1.0136 | 81.09
7 | Poste premoldeado | u | 0.5 | 175 | 87.5
8 |  |  |  |  | 0
9 |  |  |  |  | 0
10 |  |  |  |  | 0
11 |  |  |  |  | 0
12 |  |  |  |  | 0
|  |  |  | A TOTAL | 500.04
MANO DE OBRA
13 | Oficial especializado | Hs | 0 | 82.61 | 0
14 | Oficial | Hs | 0.8 | 70.38 | 56.3
15 | Medio oficial | Hs |  | 64.78 | 0
16 | Ayudante | Hs | 1.2 | 59.8 | 71.76
17 |  |  |  |  | 0
|  |  |  | B TOTAL | 128.06
| COSTO TOTAL DEL ITEM |  |  | TOTAL C=A+B | 628.1
| PRECIO |  |  | P = C x Coef. Resumen | 930.84
| Julián Antonelli |  |  | Marcelo A. Pasquini
| Ing. Civil M.P. 2161 |  |  | Socio Gerente
| Representante Técnico |  |  | Pasquini Construcciones SRL
ITEM Nº: | Cerco perimetral Cisterna 1000m³ (Predio 50m x 50m) |  |  | UNIDAD: | ml
1.9.3
MATERIALES/EQUIPOS
Nº | DESIGNACIÓN | UNITARIO | CANTIDAD | $ UNITARIO | $ TOTALES
1 | Alambre tejido romboidal | u | 0.8 | 310.7784 | 248.62
2 | Plachuela de acero | kg | 4.5 | 11.1203 | 50.04
3 | Alambre | kg | 0.5 | 14.8285 | 7.41
4 | Piedra | m3 | 0.325 | 39.059 | 12.69
5 | Arena | m3 | 0.325 | 39.059 | 12.69
6 | Cemento | kg | 80 | 1.0136 | 81.09
7 | Poste premoldeado | u | 0.5 | 175 | 87.5
8 |  |  |  |  | 0
9 |  |  |  |  | 0
10 |  |  |  |  | 0
11 |  |  |  |  | 0
12 |  |  |  |  | 0
|  |  |  | A TOTAL | 500.04
MANO DE OBRA
13 | Oficial especializado | Hs | 0 | 82.61 | 0
14 | Oficial | Hs | 0.8 | 70.38 | 56.3
15 | Medio oficial | Hs |  | 64.78 | 0
16 | Ayudante | Hs | 1.2 | 59.8 | 71.76
17 |  |  |  |  | 0
|  |  |  | B TOTAL | 128.06
| COSTO TOTAL DEL ITEM |  |  | TOTAL C=A+B | 628.1
| PRECIO |  |  | P = C x Coef. Resumen | 930.84
| Julián Antonelli |  |  | Marcelo A. Pasquini
| Ing. Civil M.P. 2161 |  |  | Socio Gerente
| Representante Técnico |  |  | Pasquini Construcciones SRL
ITEM Nº: | Portón metálico de 2 hojas |  |  | UNIDAD: | un
1.9.4
MATERIALES/EQUIPOS
Nº | DESIGNACIÓN | UNITARIO | CANTIDAD | $ UNITARIO | $ TOTALES
1 | Hierro TUBIN 3" | ml | 12 | 52.284 | 627.41
2 | Tubo estructural 30x30 | u | 3 | 106.232 | 318.7
3 | Malla electrosoldada Q216 | u | 1 | 346.0734 | 346.07
4 | Herrajes y accesorios | gl | 1 | 387.654 | 387.65
5 |  |  |  |  | 0
6 |  |  |  |  | 0
7 |  |  |  |  | 0
8 |  |  |  |  | 0
9 |  |  |  |  | 0
10 |  |  |  |  | 0
11 |  |  |  |  | 0
12 |  |  |  |  | 0
|  |  |  | A TOTAL | 1679.83
MANO DE OBRA
13 | Oficial especializado | Hs | 24 | 82.61 | 1982.64
14 | Oficial | Hs | 8 | 70.38 | 563.04
15 | Medio oficial | Hs |  | 64.78 | 0
16 | Ayudante | Hs | 32 | 59.8 | 1913.6
17 |  |  |  |  | 0
|  |  |  | B TOTAL | 4459.28
| COSTO TOTAL DEL ITEM |  |  | TOTAL C=A+B | 6139.11
| PRECIO |  |  | P = C x Coef. Resumen | 9098.16
| Julián Antonelli |  |  | Marcelo A. Pasquini
| Ing. Civil M.P. 2161 |  |  | Socio Gerente
| Representante Técnico |  |  | Pasquini Construcciones SRL
ITEM Nº: | Excavación y tapado de zanja para red de cloacal |  |  | UNIDAD: | m3
2.1.1
MATERIALES/EQUIPOS
Nº | DESIGNACIÓN | UNITARIO | CANTIDAD | $ UNITARIO | $ TOTALES
1 | Estacas de madera | Gl | 1 | 5 | 5
2 | Tablestacas de madera | pie2 | 1.2 | 6.75 | 8.1
3 | Arena | m3 | 0.06 | 39.059 | 2.34
4 | Retroexcavadora | hs | 0.12 | 236.2716 | 28.35
5 | Camión c/caja volcadora | hs | 0.06 | 132.9888 | 7.98
6 | Bomba achique | hs | 0.06 | 3.5183 | 0.21
7 | Cargadora | hs | 0.06 | 256.2895 | 15.38
8 | Motoniveladora | hs | 0.02 | 302.326 | 6.05
9 | Placa Vibradora | hs | 0.1 | 8.1039 | 0.81
10 |  |  |  |  | 0
11 |  |  |  |  | 0
12 |  |  |  |  | 0
|  |  |  | A TOTAL | 74.22
MANO DE OBRA
13 | Oficial especializado | Hs | 0.26 | 82.61 | 21.48
14 | Oficial | Hs | 0.1 | 70.38 | 7.04
15 | Medio oficial | Hs |  | 64.78 | 0
16 | Ayudante | Hs | 0.1 | 59.8 | 5.98
17 |  |  |  |  | 0
|  |  |  | B TOTAL | 34.5
| COSTO TOTAL DEL ITEM |  |  | TOTAL C=A+B | 108.72
| PRECIO |  |  | P = C x Coef. Resumen | 161.12
| Julián Antonelli |  |  | Marcelo A. Pasquini
| Ing. Civil M.P. 2161 |  |  | Socio Gerente
| Representante Técnico |  |  | Pasquini Construcciones SRL
ITEM Nº: | Provisión y colocación de cañería de PVCø 200mm |  |  | UNIDAD: | ml
2.1.2
MATERIALES/EQUIPOS
Nº | DESIGNACIÓN | UNITARIO | CANTIDAD | $ UNITARIO | $ TOTALES
1 | Cañería PVC 200 mm | m | 1.05 | 73.0765 | 76.73
2 | Codos, cuplas, Te, PVC 200mm | Gl | 1 | 7.673 | 7.67
3 | Agua Prueba Hidr. | Gl | 1 | 3 | 3
4 | Camión c/caja volcadora | hs | 0.03 | 132.9888 | 3.99
5 | Bomba achique | hs | 0.05 | 3.5183 | 0.18
6 |  |  |  |  | 0
7 |  |  |  |  | 0
8 |  |  |  |  | 0
9 |  |  |  |  | 0
10 |  |  |  |  | 0
11 |  |  |  |  | 0
12 |  |  |  |  | 0
|  |  |  | A TOTAL | 91.57
MANO DE OBRA
13 | Oficial especializado | Hs | 0.03 | 82.61 | 2.48
14 | Oficial | Hs | 0.1 | 70.38 | 7.04
15 | Medio oficial | Hs | 0.1 | 64.78 | 6.48
16 | Ayudante | Hs | 0.2 | 59.8 | 11.96
17 |  |  |  |  | 0
|  |  |  | B TOTAL | 27.96
| COSTO TOTAL DEL ITEM |  |  | TOTAL C=A+B | 119.53
| PRECIO |  |  | P = C x Coef. Resumen | 177.14
| Julián Antonelli |  |  | Marcelo A. Pasquini
| Ing. Civil M.P. 2161 |  |  | Socio Gerente
| Representante Técnico |  |  | Pasquini Construcciones SRL
ITEM Nº: | Provisión y colocación de cañería de PVCø 160mm |  |  | UNIDAD: | ml
2.1.3
MATERIALES/EQUIPOS
Nº | DESIGNACIÓN | UNITARIO | CANTIDAD | $ UNITARIO | $ TOTALES
1 | Cañería PVC 200 mm | m | 1.05 | 46.8776 | 49.22
2 | Codos, cuplas, Te, PVC 200mm | Gl | 1 | 4.922 | 4.92
3 | Agua Prueba Hidr. | Gl | 1 | 2.5 | 2.5
4 | Camión c/caja volcadora | hs | 0.03 | 132.9888 | 3.99
5 | Bomba achique | hs | 0.05 | 3.5183 | 0.18
6 |  |  |  |  | 0
7 |  |  |  |  | 0
8 |  |  |  |  | 0
9 |  |  |  |  | 0
10 |  |  |  |  | 0
11 |  |  |  |  | 0
12 |  |  |  |  | 0
|  |  |  | A TOTAL | 60.81
MANO DE OBRA
13 | Oficial especializado | Hs | 0.03 | 82.61 | 2.48
14 | Oficial | Hs | 0.1 | 70.38 | 7.04
15 | Medio oficial | Hs | 0.1 | 64.78 | 6.48
16 | Ayudante | Hs | 0.2 | 59.8 | 11.96
17 |  |  |  |  | 0
|  |  |  | B TOTAL | 27.96
| COSTO TOTAL DEL ITEM |  |  | TOTAL C=A+B | 88.77
| PRECIO |  |  | P = C x Coef. Resumen | 131.56
| Julián Antonelli |  |  | Marcelo A. Pasquini
| Ing. Civil M.P. 2161 |  |  | Socio Gerente
| Representante Técnico |  |  | Pasquini Construcciones SRL
ITEM Nº: | Provisión y colocación de Bocas de registro de Polietileno |  |  | UNIDAD: | un
2.2.1
MATERIALES/EQUIPOS
Nº | DESIGNACIÓN | UNITARIO | CANTIDAD | $ UNITARIO | $ TOTALES
1 | Boca de registro polietileno | u | 1 | 4538 | 4538
2 | Accesorios PVC | gl | 1 | 453.8 | 453.8
3 | Camión c/caja volcadora | hs | 1 | 132.9888 | 132.99
4 | Placa vibradora | hs | 1 | 8.1039 | 8.1
5 | Bomba de achique | hs | 2 | 3.5183 | 7.04
6 |  |  |  |  | 0
7 |  |  |  |  | 0
8 |  |  |  |  | 0
9 |  |  |  |  | 0
10 |  |  |  |  | 0
11 |  |  |  |  | 0
12 |  |  |  |  | 0
|  |  |  | A TOTAL | 5139.93
MANO DE OBRA
13 | Oficial especializado | Hs | 1 | 82.61 | 82.61
14 | Oficial | Hs | 8 | 70.38 | 563.04
15 | Medio oficial | Hs | 0.13333 | 64.78 | 8.64
16 | Ayudante | Hs | 8 | 59.8 | 478.4
17 |  |  |  |  | 0
|  |  |  | B TOTAL | 1132.69
| COSTO TOTAL DEL ITEM |  |  | TOTAL C=A+B | 6272.62
| PRECIO |  |  | P = C x Coef. Resumen | 9296.02
| Julián Antonelli |  |  | Marcelo A. Pasquini
| Ing. Civil M.P. 2161 |  |  | Socio Gerente
| Representante Técnico |  |  | Pasquini Construcciones SRL
ITEM Nº: | Provisión y colocación de Bocas de registro de HºAº |  |  | UNIDAD: | un
2.2.2
MATERIALES/EQUIPOS
Nº | DESIGNACIÓN | UNITARIO | CANTIDAD | $ UNITARIO | $ TOTALES
1 | Cemento | kg | 875 | 1.0136 | 886.91
2 | Arena para hormigón | m3 | 2.275 | 39.059 | 88.86
3 | Agregado grueso para hormigón | m3 | 2.275 | 39.059 | 88.86
4 | Acero | kg | 70 | 11.3769 | 796.38
5 | Alambre para atar | kg | 35 | 18.1938 | 636.78
6 | Madera para encofrado 1" | pie2 | 105 | 6.75 | 708.75
7 | Clavos 2 1/2" | kg | 35 | 16.8094 | 588.33
8 |  |  |  |  | 0
9 |  |  |  |  | 0
10 |  |  |  |  | 0
11 |  |  |  |  | 0
12 |  |  |  |  | 0
|  |  |  | A TOTAL | 3794.87
MANO DE OBRA
13 | Oficial especializado | Hs | 0 | 82.61 | 0
14 | Oficial | Hs | 36 | 70.38 | 2533.68
15 | Medio oficial | Hs | 0 | 64.78 | 0
16 | Ayudante | Hs | 30 | 59.8 | 1794
17 |  |  |  |  | 0
|  |  |  | B TOTAL | 4327.68
| COSTO TOTAL DEL ITEM |  |  | TOTAL C=A+B | 8122.55
| PRECIO |  |  | P = C x Coef. Resumen | 12037.62
| Julián Antonelli |  |  | Marcelo A. Pasquini
| Ing. Civil M.P. 2161 |  |  | Socio Gerente
| Representante Técnico |  |  | Pasquini Construcciones SRL
ITEM Nº: | Provisión y colocación de losa con marco y tapa de HºFº diámetro 600 mm tipo pesado |  |  | UNIDAD: | un
2.2.3
MATERIALES/EQUIPOS
Nº | DESIGNACIÓN | UNITARIO | CANTIDAD | $ UNITARIO | $ TOTALES
1 | Cemento | kg | 80 | 1.0136 | 81.09
2 | Arena para hormigón | m3 | 0.26 | 39.059 | 10.16
3 | Agregado grueso para hormigón | m3 | 0.26 | 39.059 | 10.16
4 | Acero | kg | 16 | 11.3769 | 182.03
5 | Alambre para atar | kg | 4 | 18.1938 | 72.78
6 | Madera para encofrado 1" | pie2 | 16 | 6.75 | 108
7 | Clavos 2 1/2" | kg | 4 | 16.8094 | 67.24
8 | Tapa hierro fundido 600mm | u | 1 | 726 | 726
9 |  |  |  |  | 0
10 |  |  |  |  | 0
11 |  |  |  |  | 0
12 |  |  |  |  | 0
|  |  |  | A TOTAL | 1257.46
MANO DE OBRA
13 | Oficial especializado | Hs | 0 | 82.61 | 0
14 | Oficial | Hs | 4 | 70.38 | 281.52
15 | Medio oficial | Hs | 0 | 64.78 | 0
16 | Ayudante | Hs | 4 | 59.8 | 239.2
17 |  |  |  |  | 0
|  |  |  | B TOTAL | 520.72
| COSTO TOTAL DEL ITEM |  |  | TOTAL C=A+B | 1778.18
| PRECIO |  |  | P = C x Coef. Resumen | 2635.26
| Julián Antonelli |  |  | Marcelo A. Pasquini
| Ing. Civil M.P. 2161 |  |  | Socio Gerente
| Representante Técnico |  |  | Pasquini Construcciones SRL
ITEM Nº: | Excavación y tapado de zanja para red de cloacal |  |  | UNIDAD: | m3
2.3.1
MATERIALES/EQUIPOS
Nº | DESIGNACIÓN | UNITARIO | CANTIDAD | $ UNITARIO | $ TOTALES
1 | Estacas de madera | Gl | 1 | 5 | 5
2 | Tablestacas de madera | pie2 | 1.2 | 6.75 | 8.1
3 | Arena | m3 | 0.06 | 39.059 | 2.34
4 | Retroexcavadora | hs | 0.12 | 236.2716 | 28.35
5 | Camión c/caja volcadora | hs | 0.06 | 132.9888 | 7.98
6 | Bomba achique | hs | 0.06 | 3.5183 | 0.21
7 | Cargadora | hs | 0.06 | 256.2895 | 15.38
8 | Motoniveladora | hs | 0.02 | 302.326 | 6.05
9 | Placa Vibradora | hs | 0.1 | 8.1039 | 0.81
10 |  |  |  |  | 0
11 |  |  |  |  | 0
12 |  |  |  |  | 0
|  |  |  | A TOTAL | 74.22
MANO DE OBRA
13 | Oficial especializado | Hs | 0.26 | 82.61 | 21.48
14 | Oficial | Hs | 0.1 | 70.38 | 7.04
15 | Medio oficial | Hs |  | 64.78 | 0
16 | Ayudante | Hs | 0.1 | 59.8 | 5.98
17 |  |  |  |  | 0
|  |  |  | B TOTAL | 34.5
| COSTO TOTAL DEL ITEM |  |  | TOTAL C=A+B | 108.72
| PRECIO |  |  | P = C x Coef. Resumen | 161.12
| Julián Antonelli |  |  | Marcelo A. Pasquini
| Ing. Civil M.P. 2161 |  |  | Socio Gerente
| Representante Técnico |  |  | Pasquini Construcciones SRL
ITEM Nº: | Provisión y colocación Cañería ø400mm (tubos Khra electrofusión integrada) |  |  | UNIDAD: | ml
2.3.2
MATERIALES/EQUIPOS
Nº | DESIGNACIÓN | UNITARIO | CANTIDAD | $ UNITARIO | $ TOTALES
1 | Cañería Polietileno corrugado φ400 | m | 1.05 | 283.3496 | 297.52
2 | Codos, cuplas, Te, de 400mm | Gl | 1 | 29.752 | 29.75
3 | Agua Prueba Hidr. | Gl | 1 | 3 | 3
4 | Camión c/caja volcadora | hs | 0.2 | 132.9888 | 26.6
5 | Bomba achique | hs | 0.1 | 3.5183 | 0.35
6 |  |  |  |  | 0
7 |  |  |  |  | 0
8 |  |  |  |  | 0
9 |  |  |  |  | 0
10 |  |  |  |  | 0
11 |  |  |  |  | 0
12 |  |  |  |  | 0
|  |  |  | A TOTAL | 357.22
MANO DE OBRA
13 | Oficial especializado | Hs | 0.2 | 82.61 | 16.52
14 | Oficial | Hs | 0.26667 | 70.38 | 18.77
15 | Medio oficial | Hs | 0.26667 | 64.78 | 17.27
16 | Ayudante | Hs | 1.0667 | 59.8 | 63.79
17 |  |  |  |  | 0
|  |  |  | B TOTAL | 116.35
| COSTO TOTAL DEL ITEM |  |  | TOTAL C=A+B | 473.57
| PRECIO |  |  | P = C x Coef. Resumen | 701.83
| Julián Antonelli |  |  | Marcelo A. Pasquini
| Ing. Civil M.P. 2161 |  |  | Socio Gerente
| Representante Técnico |  |  | Pasquini Construcciones SRL
ITEM Nº: | Provisión y colocación Cañería ø315mm (tubos Khra electrofusión integrada) |  |  | UNIDAD: | ml
2.3.3
MATERIALES/EQUIPOS
Nº | DESIGNACIÓN | UNITARIO | CANTIDAD | $ UNITARIO | $ TOTALES
1 | Cañería Polietileno corrugado φ315 | m | 1.05 | 170.0098 | 178.51
2 | Codos, cuplas, Te, de 315mm | Gl | 1 | 35.702 | 35.7
3 | Agua Prueba Hidr. | Gl | 1 | 2.5 | 2.5
4 | Camión c/caja volcadora | hs | 0.2 | 132.9888 | 26.6
5 | Bomba achique | hs | 0.1 | 3.5183 | 0.35
6 |  |  |  |  | 0
7 |  |  |  |  | 0
8 |  |  |  |  | 0
9 |  |  |  |  | 0
10 |  |  |  |  | 0
11 |  |  |  |  | 0
12 |  |  |  |  | 0
|  |  |  | A TOTAL | 243.66
MANO DE OBRA
13 | Oficial especializado | Hs | 0.2 | 82.61 | 16.52
14 | Oficial | Hs | 0.26667 | 70.38 | 18.77
15 | Medio oficial | Hs | 0.26667 | 64.78 | 17.27
16 | Ayudante | Hs | 1.0667 | 59.8 | 63.79
17 |  |  |  |  | 0
|  |  |  | B TOTAL | 116.35
| COSTO TOTAL DEL ITEM |  |  | TOTAL C=A+B | 360.01
| PRECIO |  |  | P = C x Coef. Resumen | 533.53
| Julián Antonelli |  |  | Marcelo A. Pasquini
| Ing. Civil M.P. 2161 |  |  | Socio Gerente
| Representante Técnico |  |  | Pasquini Construcciones SRL
ITEM Nº: | Provisión y colocación Bocas de registro (tubos Khra electrofusión integrada) |  |  | UNIDAD: | un
2.4.1
MATERIALES/EQUIPOS
Nº | DESIGNACIÓN | UNITARIO | CANTIDAD | $ UNITARIO | $ TOTALES
1 | Boca de registro polietileno | u | 1 | 4538 | 4538
2 | Accesorios p/conecciones | gl | 1 | 453.8 | 453.8
3 | Camión c/caja volcadora | hs | 1 | 132.9888 | 132.99
4 | Placa vibradora | hs | 1 | 8.1039 | 8.1
5 | Bomba de achique | hs | 2 | 3.5183 | 7.04
6 |  |  |  |  | 0
7 |  |  |  |  | 0
8 |  |  |  |  | 0
9 |  |  |  |  | 0
10 |  |  |  |  | 0
11 |  |  |  |  | 0
12 |  |  |  |  | 0
|  |  |  | A TOTAL | 5139.93
MANO DE OBRA
13 | Oficial especializado | Hs | 1 | 82.61 | 82.61
14 | Oficial | Hs | 8 | 70.38 | 563.04
15 | Medio oficial | Hs | 0.13333 | 64.78 | 8.64
16 | Ayudante | Hs | 8 | 59.8 | 478.4
17 |  |  |  |  | 0
|  |  |  | B TOTAL | 1132.69
| COSTO TOTAL DEL ITEM |  |  | TOTAL C=A+B | 6272.62
| PRECIO |  |  | P = C x Coef. Resumen | 9296.02
| Julián Antonelli |  |  | Marcelo A. Pasquini
| Ing. Civil M.P. 2161 |  |  | Socio Gerente
| Representante Técnico |  |  | Pasquini Construcciones SRL
ITEM Nº: | Provisión y colocación de Bocas de registro de HºAº |  |  | UNIDAD: | un
2.4.2
MATERIALES/EQUIPOS
Nº | DESIGNACIÓN | UNITARIO | CANTIDAD | $ UNITARIO | $ TOTALES
1 | Cemento | kg | 875 | 1.0136 | 886.91
2 | Arena para hormigón | m3 | 2.275 | 39.059 | 88.86
3 | Agregado grueso para hormigón | m3 | 2.275 | 39.059 | 88.86
4 | Acero | kg | 70 | 11.3769 | 796.38
5 | Alambre para atar | kg | 35 | 18.1938 | 636.78
6 | Madera para encofrado 1" | pie2 | 105 | 6.75 | 708.75
7 | Clavos 2 1/2" | kg | 35 | 16.8094 | 588.33
8 |  |  |  |  | 0
9 |  |  |  |  | 0
10 |  |  |  |  | 0
11 |  |  |  |  | 0
12 |  |  |  |  | 0
|  |  |  | A TOTAL | 3794.87
MANO DE OBRA
13 | Oficial especializado | Hs | 0 | 82.61 | 0
14 | Oficial | Hs | 36 | 70.38 | 2533.68
15 | Medio oficial | Hs | 0 | 64.78 | 0
16 | Ayudante | Hs | 30 | 59.8 | 1794
17 |  |  |  |  | 0
|  |  |  | B TOTAL | 4327.68
| COSTO TOTAL DEL ITEM |  |  | TOTAL C=A+B | 8122.55
| PRECIO |  |  | P = C x Coef. Resumen | 12037.62
| Julián Antonelli |  |  | Marcelo A. Pasquini
| Ing. Civil M.P. 2161 |  |  | Socio Gerente
| Representante Técnico |  |  | Pasquini Construcciones SRL
ITEM Nº: | Provisión y colocación de losa con marco y tapa de HºFº diámetro 600 mm tipo pesado |  |  | UNIDAD: | un
2.4.3
MATERIALES/EQUIPOS
Nº | DESIGNACIÓN | UNITARIO | CANTIDAD | $ UNITARIO | $ TOTALES
1 | Cemento | kg | 80 | 1.0136 | 81.09
2 | Arena para hormigón | m3 | 0.26 | 39.059 | 10.16
3 | Agregado grueso para hormigón | m3 | 0.26 | 39.059 | 10.16
4 | Acero | kg | 16 | 11.3769 | 182.03
5 | Alambre para atar | kg | 4 | 18.1938 | 72.78
6 | Madera para encofrado 1" | pie2 | 16 | 6.75 | 108
7 | Clavos 2 1/2" | kg | 4 | 16.8094 | 67.24
8 | Tapa hierro fundido 600mm | u | 1 | 726 | 726
9 |  |  |  |  | 0
10 |  |  |  |  | 0
11 |  |  |  |  | 0
12 |  |  |  |  | 0
|  |  |  | A TOTAL | 1257.46
MANO DE OBRA
13 | Oficial especializado | Hs | 0 | 82.61 | 0
14 | Oficial | Hs | 4 | 70.38 | 281.52
15 | Medio oficial | Hs | 0 | 64.78 | 0
16 | Ayudante | Hs | 4 | 59.8 | 239.2
17 |  |  |  |  | 0
|  |  |  | B TOTAL | 520.72
| COSTO TOTAL DEL ITEM |  |  | TOTAL C=A+B | 1778.18
| PRECIO |  |  | P = C x Coef. Resumen | 2635.26
| Julián Antonelli |  |  | Marcelo A. Pasquini
| Ing. Civil M.P. 2161 |  |  | Socio Gerente
| Representante Técnico |  |  | Pasquini Construcciones SRL
ITEM Nº: | Movimiento de suelo - desmonte |  |  | UNIDAD: | m3
3.1.1
MATERIALES/EQUIPOS
Nº | DESIGNACIÓN | UNITARIO | CANTIDAD | $ UNITARIO | $ TOTALES
1 | Estacas | gl | 1 | 0.5 | 0.5
2 | Retroexcavadora | hs | 0.03 | 236.2716 | 7.09
3 | Camión c Volcadora | hs | 0.06 | 132.9888 | 7.98
4 | Cargadora | hs | 0.03 | 256.2895 | 7.69
5 | Motoniveladora | hs | 0.02 | 302.326 | 6.05
6 | Rodillo Neumático | hs | 0.01 | 3.99 | 0.04
7 | Tractor | hs | 0.01 | 81.878 | 0.82
8 | Camion Regador | hs | 0.01 | 122.4288 | 1.22
9 |  |  |  |  | 0
10 |  |  |  |  | 0
11 |  |  |  |  | 0
12 |  |  |  |  | 0
|  |  |  | A TOTAL | 31.39
MANO DE OBRA
13 | Oficial especializado | Hs | 0.17 | 82.61 | 14.04
14 | Oficial | Hs |  | 70.38 | 0
15 | Medio oficial | Hs |  | 64.78 | 0
16 | Ayudante | Hs | 0.1 | 59.8 | 5.98
17 |  |  |  |  | 0
|  |  |  | B TOTAL | 20.02
| COSTO TOTAL DEL ITEM |  |  | TOTAL C=A+B | 51.41
| PRECIO |  |  | P = C x Coef. Resumen | 76.19
| Julián Antonelli |  |  | Marcelo A. Pasquini
| Ing. Civil M.P. 2161 |  |  | Socio Gerente
| Representante Técnico |  |  | Pasquini Construcciones SRL
ITEM Nº: | Movimiento de suelo - Relleno |  |  | UNIDAD: | m3
3.1.2
MATERIALES/EQUIPOS
Nº | DESIGNACIÓN | UNITARIO | CANTIDAD | $ UNITARIO | $ TOTALES
1 | Estacas | gl | 1 | 0.5 | 0.5
2 | Retroexcavadora | hs | 0.01 | 236.2716 | 2.36
3 | Camión c/caja Volcadora | hs | 0.01 | 132.9888 | 1.33
4 | Cargadora | hs | 0.01 | 256.2895 | 2.56
5 | Motoniveladora | hs | 0.03 | 302.326 | 9.07
6 | Rodillo Neumático | hs | 0.02 | 3.99 | 0.08
7 | Tractor | hs | 0.01 | 81.878 | 0.82
8 | Camion Regador | hs | 0.01 | 122.4288 | 1.22
9 | Suelo Granular seleccionado | m3 | 1 | 39.059 | 39.06
10 |  |  |  |  | 0
11 |  |  |  |  | 0
12 |  |  |  |  | 0
|  |  |  | A TOTAL | 57
MANO DE OBRA
13 | Oficial especializado | Hs | 0.1 | 82.61 | 8.26
14 | Oficial | Hs |  | 70.38 | 0
15 | Medio oficial | Hs |  | 64.78 | 0
16 | Ayudante | Hs | 0.1 | 59.8 | 5.98
17 |  |  |  |  | 0
|  |  |  | B TOTAL | 14.24
| COSTO TOTAL DEL ITEM |  |  | TOTAL C=A+B | 71.24
| PRECIO |  |  | P = C x Coef. Resumen | 105.58
| Julián Antonelli |  |  | Marcelo A. Pasquini
| Ing. Civil M.P. 2161 |  |  | Socio Gerente
| Representante Técnico |  |  | Pasquini Construcciones SRL
ITEM Nº: | Nivelación y enripiado |  |  | UNIDAD: | m2
3.2.1
MATERIALES/EQUIPOS
Nº | DESIGNACIÓN | UNITARIO | CANTIDAD | $ UNITARIO | $ TOTALES
1 | Suelo Granular seleccionado | m3 | 0.15 | 39.059 | 5.86
2 | Estacas y varios | gl | 1 | 0.5 | 0.5
3 | Camión c/caja Volcadora | hs | 0.02 | 132.9888 | 2.66
4 | Cargadora | hs | 0.02 | 256.2895 | 5.13
5 | Motoniveladora | hs | 0.01 | 302.326 | 3.02
6 | Rodillo Neumático | hs | 0.02 | 3.99 | 0.08
7 | Tractor | hs | 0.01 | 81.878 | 0.82
8 | Camión regador | hs | 0.01 | 122.4288 | 1.22
9 |  |  |  |  | 0
10 |  |  |  |  | 0
11 |  |  |  |  | 0
12 |  |  |  |  | 0
|  |  |  | A TOTAL | 19.29
MANO DE OBRA
13 | Oficial especializado | Hs | 0.09 | 82.61 | 7.43
14 | Oficial | Hs |  | 70.38 | 0
15 | Medio oficial | Hs |  | 64.78 | 0
16 | Ayudante | Hs | 0.045 | 59.8 | 2.69
17 |  |  |  |  | 0
|  |  |  | B TOTAL | 10.12
| COSTO TOTAL DEL ITEM |  |  | TOTAL C=A+B | 29.41
| PRECIO |  |  | P = C x Coef. Resumen | 43.59
| Julián Antonelli |  |  | Marcelo A. Pasquini
| Ing. Civil M.P. 2161 |  |  | Socio Gerente
| Representante Técnico |  |  | Pasquini Construcciones SRL
ITEM Nº: | Excavación de zanja y tapado con protec mecánica |  |  | UNIDAD: | ml
4.1.1
MATERIALES/EQUIPOS
Nº | DESIGNACIÓN | UNITARIO | CANTIDAD | $ UNITARIO | $ TOTALES
1 | Estacas de madera | Gl | 1 | 2 | 2
2 | Arena | m3 | 0.04 | 39.059 | 1.56
3 | Retroexcavadora | hs | 0.064 | 236.2716 | 15.12
4 | Camión c/caja volcadora | hs | 0.024 | 132.9888 | 3.19
5 | Bomba achique | hs | 0.024 | 3.5183 | 0.08
6 | Cargadora | hs | 0.032 | 256.2895 | 8.2
7 | Motoniveladora | hs | 0.008 | 302.326 | 2.42
8 | Placa Vibradora | hs | 0.064 | 8.1039 | 0.52
9 | Ladrillo común | u | 50 | 2.3198 | 115.99
10 | Mala advertencia | ml | 1.05 | 0.2 | 0.21
11 |  |  |  |  | 0
12 |  |  |  |  | 0
|  |  |  | A TOTAL | 149.29
MANO DE OBRA
13 | Oficial especializado | Hs | 0.128 | 82.61 | 10.57
14 | Oficial | Hs | 0.1 | 70.38 | 7.04
15 | Medio oficial | Hs |  | 64.78 | 0
16 | Ayudante | Hs | 0.25 | 59.8 | 14.95
17 |  |  |  |  | 0
|  |  |  | B TOTAL | 32.56
| COSTO TOTAL DEL ITEM |  |  | TOTAL C=A+B | 181.85
| PRECIO |  |  | P = C x Coef. Resumen | 269.5
| Julián Antonelli |  |  | Marcelo A. Pasquini
| Ing. Civil M.P. 2161 |  |  | Socio Gerente
| Representante Técnico |  |  | Pasquini Construcciones SRL
ITEM Nº: | Prov. y coloc. cables subterráneos CU 15 Kv cat.II 1x70 mm2 |  |  | UNIDAD: | ml
4.2.1
MATERIALES/EQUIPOS
Nº | DESIGNACIÓN | UNITARIO | CANTIDAD | $ UNITARIO | $ TOTALES
1 | Cable subterráneo CU 15Kv 1x70 | m | 1 | 76 | 76
2 | Accesorios eléctricos | gl | 1 | 7.6 | 7.6
3 | Camión c/grúa | hs | 0.05 | 193.3326 | 9.67
4 |  |  |  |  | 0
5 |  |  |  |  | 0
6 |  |  |  |  | 0
7 |  |  |  |  | 0
8 |  |  |  |  | 0
9 |  |  |  |  | 0
10 |  |  |  |  | 0
11 |  |  |  |  | 0
12 |  |  |  |  | 0
|  |  |  | A TOTAL | 93.27
MANO DE OBRA
13 | Oficial especializado | Hs | 0.05 | 82.61 | 4.13
14 | Oficial | Hs | 0.075 | 70.38 | 5.28
15 | Medio oficial | Hs |  | 64.78 | 0
16 | Ayudante | Hs | 0.15 | 59.8 | 8.97
17 |  |  |  |  | 0
|  |  |  | B TOTAL | 18.38
| COSTO TOTAL DEL ITEM |  |  | TOTAL C=A+B | 111.65
| PRECIO |  |  | P = C x Coef. Resumen | 165.47
| Julián Antonelli |  |  | Marcelo A. Pasquini
| Ing. Civil M.P. 2161 |  |  | Socio Gerente
| Representante Técnico |  |  | Pasquini Construcciones SRL
ITEM Nº: | Prov. y coloc. cables subterráneos 1,1 Kv, 1x240 mm2 |  |  | UNIDAD: | ml
4.2.2
MATERIALES/EQUIPOS
Nº | DESIGNACIÓN | UNITARIO | CANTIDAD | $ UNITARIO | $ TOTALES
1 | Cables subt. 1,1 Kv, 1x240 mm2 | m | 1 | 182 | 182
2 | Accesorios eléctricos | gl | 1 | 18.2 | 18.2
3 | Camión c/grúa | hs | 0.05 | 193.3326 | 9.67
4 |  |  |  |  | 0
5 |  |  |  |  | 0
6 |  |  |  |  | 0
7 |  |  |  |  | 0
8 |  |  |  |  | 0
9 |  |  |  |  | 0
10 |  |  |  |  | 0
11 |  |  |  |  | 0
12 |  |  |  |  | 0
|  |  |  | A TOTAL | 209.87
MANO DE OBRA
13 | Oficial especializado | Hs | 0.05 | 82.61 | 4.13
14 | Oficial | Hs | 0.075 | 70.38 | 5.28
15 | Medio oficial | Hs |  | 64.78 | 0
16 | Ayudante | Hs | 0.15 | 59.8 | 8.97
17 |  |  |  |  | 0
|  |  |  | B TOTAL | 18.38
| COSTO TOTAL DEL ITEM |  |  | TOTAL C=A+B | 228.25
| PRECIO |  |  | P = C x Coef. Resumen | 338.27
| Julián Antonelli |  |  | Marcelo A. Pasquini
| Ing. Civil M.P. 2161 |  |  | Socio Gerente
| Representante Técnico |  |  | Pasquini Construcciones SRL
ITEM Nº: | Prov y montaje de Estación Transformadora, centro compacto 500KVA - MINIBLOK |  |  | UNIDAD: | un
5.1.1
MATERIALES/EQUIPOS
Nº | DESIGNACIÓN | UNITARIO | CANTIDAD | $ UNITARIO | $ TOTALES
1 | Subestación transformadora | gl | 1 | 355068 | 355068
2 | Conductores, accesorios electricos | gl | 1 | 17753.4 | 17753.4
3 | Grúa | hs | 4 | 193.3326 | 773.33
4 |  |  |  |  | 0
5 |  |  |  |  | 0 | 420000
6 |  |  |  |  | 0
7 |  |  |  |  | 0
8 |  |  |  |  | 0
9 |  |  |  |  | 0
10 |  |  |  |  | 0
11 |  |  |  |  | 0
12 |  |  |  |  | 0
|  |  |  | A TOTAL | 373594.73
MANO DE OBRA
13 | Oficial especializado | Hs | 4 | 82.61 | 330.44
14 | Oficial | Hs | 8 | 70.38 | 563.04
15 | Medio oficial | Hs |  | 64.78 | 0
16 | Ayudante | Hs | 16 | 59.8 | 956.8
17 |  |  |  |  | 0
|  |  |  | B TOTAL | 1850.28
| COSTO TOTAL DEL ITEM |  |  | TOTAL C=A+B | 375445.01
| PRECIO |  |  | P = C x Coef. Resumen | 556409.5
| Julián Antonelli |  |  | Marcelo A. Pasquini
| Ing. Civil M.P. 2161 |  |  | Socio Gerente
| Representante Técnico |  |  | Pasquini Construcciones SRL
ITEM Nº: | Provisión y montaje de estructura de suspensión de acero con brazo de alumbrado, con columna T2-1372-8178 200/3 |  |  | UNIDAD: | Un
6.1.1
MATERIALES/EQUIPOS
Nº | DESIGNACIÓN | UNITARIO | CANTIDAD | $ UNITARIO | $ TOTALES
1 | Columna T2-1372-8178 200/3 | un | 1 | 3454.5 | 3454.5
2 | Puesta a tierra | gl | 1 | 502.9444 | 502.94
3 | Homigón para bases | m3 | 1 | 1500 | 1500
4 | Camión mixer | hs | 0.3 | 276.8727 | 83.06
5 | Planta dosificadora de Hº | hs | 0.2 | 34.56 | 6.91
6 | Placa vibradora | hs | 0.3 | 8.1039 | 2.43
7 | Camión c/grúa | hs | 1 | 193.3326 | 193.33
8 |  |  |  |  | 0
9 |  |  |  |  | 0
10 |  |  |  |  | 0
11 |  |  |  |  | 0
12 |  |  |  |  | 0
|  |  |  | A TOTAL | 5743.17
MANO DE OBRA
13 | Oficial especializado | Hs | 1.8 | 82.61 | 148.7
14 | Oficial | Hs | 1.5 | 70.38 | 105.57
15 | Medio oficial | Hs |  | 64.78 | 0
16 | Ayudante | Hs | 4 | 59.8 | 239.2
17 |  |  |  |  | 0
|  |  |  | B TOTAL | 493.47
| COSTO TOTAL DEL ITEM |  |  | TOTAL C=A+B | 6236.64
| PRECIO |  |  | P = C x Coef. Resumen | 9242.7
| Julián Antonelli |  |  | Marcelo A. Pasquini
| Ing. Civil M.P. 2161 |  |  | Socio Gerente
| Representante Técnico |  |  | Pasquini Construcciones SRL
ITEM Nº: | Provisión y montaje de estructura de retención de acero con brazo de alumbrado, con columna T2-1372-8178 600/3 |  |  | UNIDAD: | Un
6.1.2
MATERIALES/EQUIPOS
Nº | DESIGNACIÓN | UNITARIO | CANTIDAD | $ UNITARIO | $ TOTALES
1 | Columna T2-1372-8178 600/3 | un | 1 | 4819.5 | 4819.5
2 | Puesta a tierra | gl | 1 | 502.9444 | 502.94
3 | Homigón para bases | m3 | 1 | 1500 | 1500
4 | Camión mixer | hs | 0.3 | 276.8727 | 83.06
5 | Planta dosificadora de Hº | hs | 0.2 | 34.56 | 6.91
6 | Placa vibradora | hs | 0.3 | 8.1039 | 2.43
7 | Camión c/grúa | hs | 1 | 193.3326 | 193.33
8 |  |  |  |  | 0
9 |  |  |  |  | 0
10 |  |  |  |  | 0
11 |  |  |  |  | 0
12 |  |  |  |  | 0
|  |  |  | A TOTAL | 7108.17
MANO DE OBRA
13 | Oficial especializado | Hs | 1.8 | 82.61 | 148.7
14 | Oficial | Hs | 1.5 | 70.38 | 105.57
15 | Medio oficial | Hs |  | 64.78 | 0
16 | Ayudante | Hs | 4 | 59.8 | 239.2
17 |  |  |  |  | 0
|  |  |  | B TOTAL | 493.47
| COSTO TOTAL DEL ITEM |  |  | TOTAL C=A+B | 7601.64
| PRECIO |  |  | P = C x Coef. Resumen | 11265.63
| Julián Antonelli |  |  | Marcelo A. Pasquini
| Ing. Civil M.P. 2161 |  |  | Socio Gerente
| Representante Técnico |  |  | Pasquini Construcciones SRL
ITEM Nº: | Provisión y montaje de estructura de retención de acero recta, con columna T2-1370-8317 - 200/3 - 7,00 mts libre. |  |  | UNIDAD: | Un
6.1.3
MATERIALES/EQUIPOS
Nº | DESIGNACIÓN | UNITARIO | CANTIDAD | $ UNITARIO | $ TOTALES
1 | Columna T2-1370-8317 - 200/3 | un | 1 | 4189.5 | 4189.5
2 | Puesta a tierra | gl | 1 | 502.9444 | 502.94
3 | Homigón para bases | m3 | 1 | 1500 | 1500
4 | Camión mixer | hs | 0.3 | 276.8727 | 83.06
5 | Planta dosificadora de Hº | hs | 0.2 | 34.56 | 6.91
6 | Placa vibradora | hs | 0.3 | 8.1039 | 2.43
7 | Camión c/grúa | hs | 1 | 193.3326 | 193.33
8 |  |  |  |  | 0
9 |  |  |  |  | 0
10 |  |  |  |  | 0
11 |  |  |  |  | 0
12 |  |  |  |  | 0
|  |  |  | A TOTAL | 6478.17
MANO DE OBRA
13 | Oficial especializado | Hs | 1.8 | 82.61 | 148.7
14 | Oficial | Hs | 1.5 | 70.38 | 105.57
15 | Medio oficial | Hs |  | 64.78 | 0
16 | Ayudante | Hs | 4 | 59.8 | 239.2
17 |  |  |  |  | 0
|  |  |  | B TOTAL | 493.47
| COSTO TOTAL DEL ITEM |  |  | TOTAL C=A+B | 6971.64
| PRECIO |  |  | P = C x Coef. Resumen | 10331.97
| Julián Antonelli |  |  | Marcelo A. Pasquini
| Ing. Civil M.P. 2161 |  |  | Socio Gerente
| Representante Técnico |  |  | Pasquini Construcciones SRL
ITEM Nº: | Provisión y montaje de estructura de retención de acero recta, con columna T2-1370-8317 - 600/3 - 7,00 mts libre. |  |  | UNIDAD: | Un
6.1.4
MATERIALES/EQUIPOS
Nº | DESIGNACIÓN | UNITARIO | CANTIDAD | $ UNITARIO | $ TOTALES
1 | Columna T2-1370-8317 - 600/3 | un | 1 | 4504.5 | 4504.5
2 | Puesta a tierra | gl | 1 | 502.9444 | 502.94
3 | Homigón para bases | m3 | 1 | 1500 | 1500
4 | Camión mixer | hs | 0.3 | 276.8727 | 83.06
5 | Planta dosificadora de Hº | hs | 0.2 | 34.56 | 6.91
6 | Placa vibradora | hs | 0.3 | 8.1039 | 2.43
7 | Camión c/grúa | hs | 1 | 193.3326 | 193.33
8 |  |  |  |  | 0
9 |  |  |  |  | 0
10 |  |  |  |  | 0
11 |  |  |  |  | 0
12 |  |  |  |  | 0
|  |  |  | A TOTAL | 6793.17
MANO DE OBRA
13 | Oficial especializado | Hs | 1.8 | 82.61 | 148.7
14 | Oficial | Hs | 1.5 | 70.38 | 105.57
15 | Medio oficial | Hs |  | 64.78 | 0
16 | Ayudante | Hs | 4 | 59.8 | 239.2
17 |  |  |  |  | 0
|  |  |  | B TOTAL | 493.47
| COSTO TOTAL DEL ITEM |  |  | TOTAL C=A+B | 7286.64
| PRECIO |  |  | P = C x Coef. Resumen | 10798.8
| Julián Antonelli |  |  | Marcelo A. Pasquini
| Ing. Civil M.P. 2161 |  |  | Socio Gerente
| Representante Técnico |  |  | Pasquini Construcciones SRL
ITEM Nº: | Provisión, tendido y montaje de conductor de aluminio preensamblado, 3X50+50. |  |  | UNIDAD: | ml
6.2.1
MATERIALES/EQUIPOS
Nº | DESIGNACIÓN | UNITARIO | CANTIDAD | $ UNITARIO | $ TOTALES
1 | Cables preensamblados 3x50+50 | m | 1.05 | 21.9 | 23
2 | Morseteria | gl | 1 | 6.9 | 6.9
3 | Camión c/grúa | hs | 0.04 | 193.3326 | 7.73
4 |  |  |  |  | 0
5 |  |  |  |  | 0
6 |  |  |  |  | 0
7 |  |  |  |  | 0
8 |  |  |  |  | 0
9 |  |  |  |  | 0
10 |  |  |  |  | 0
11 |  |  |  |  | 0
12 |  |  |  |  | 0
|  |  |  | A TOTAL | 37.63
MANO DE OBRA
13 | Oficial especializado | Hs | 0.04 | 82.61 | 3.3
14 | Oficial | Hs | 0.2 | 70.38 | 14.08
15 | Medio oficial | Hs |  | 64.78 | 0
16 | Ayudante | Hs | 0.2 | 59.8 | 11.96
17 |  |  |  |  | 0
|  |  |  | B TOTAL | 29.34
| COSTO TOTAL DEL ITEM |  |  | TOTAL C=A+B | 66.97
| PRECIO |  |  | P = C x Coef. Resumen | 99.25
| Julián Antonelli |  |  | Marcelo A. Pasquini
| Ing. Civil M.P. 2161 |  |  | Socio Gerente
| Representante Técnico |  |  | Pasquini Construcciones SRL
ITEM Nº: | Provisión, tendido y montaje de conductor de aluminio preensamblado, 3X50+50+25. |  |  | UNIDAD: | ml
6.2.2
MATERIALES/EQUIPOS
Nº | DESIGNACIÓN | UNITARIO | CANTIDAD | $ UNITARIO | $ TOTALES
1 | Cables preensamblados 3x50+50+25 | m | 1.05 | 24.78 | 26.02
2 | Morseteria | gl | 1 | 7.806 | 7.81
3 | Camión c/grúa | hs | 0.04 | 193.3326 | 7.73
4 |  |  |  |  | 0
5 |  |  |  |  | 0
6 |  |  |  |  | 0
7 |  |  |  |  | 0
8 |  |  |  |  | 0
9 |  |  |  |  | 0
10 |  |  |  |  | 0
11 |  |  |  |  | 0
12 |  |  |  |  | 0
|  |  |  | A TOTAL | 41.56
MANO DE OBRA
13 | Oficial especializado | Hs | 0.04 | 82.61 | 3.3
14 | Oficial | Hs | 0.2 | 70.38 | 14.08
15 | Medio oficial | Hs |  | 64.78 | 0
16 | Ayudante | Hs | 0.2 | 59.8 | 11.96
17 |  |  |  |  | 0
|  |  |  | B TOTAL | 29.34
| COSTO TOTAL DEL ITEM |  |  | TOTAL C=A+B | 70.9
| PRECIO |  |  | P = C x Coef. Resumen | 105.07
| Julián Antonelli |  |  | Marcelo A. Pasquini
| Ing. Civil M.P. 2161 |  |  | Socio Gerente
| Representante Técnico |  |  | Pasquini Construcciones SRL
ITEM Nº: | Provisión, tendido y montaje de conductor de aluminio preensamblado, 3X70+50+25. |  |  | UNIDAD: | ml
6.2.3
MATERIALES/EQUIPOS
Nº | DESIGNACIÓN | UNITARIO | CANTIDAD | $ UNITARIO | $ TOTALES
1 | Cables preensamblados 3x70+50+25 | m | 1.05 | 31 | 32.55
2 | Morseteria | gl | 1 | 9.765 | 9.77
3 | Camión c/grúa | hs | 0.04 | 193.3326 | 7.73
4 |  |  |  |  | 0
5 |  |  |  |  | 0
6 |  |  |  |  | 0
7 |  |  |  |  | 0
8 |  |  |  |  | 0
9 |  |  |  |  | 0
10 |  |  |  |  | 0
11 |  |  |  |  | 0
12 |  |  |  |  | 0
|  |  |  | A TOTAL | 50.05
MANO DE OBRA
13 | Oficial especializado | Hs | 0.04 | 82.61 | 3.3
14 | Oficial | Hs | 0.2 | 70.38 | 14.08
15 | Medio oficial | Hs |  | 64.78 | 0
16 | Ayudante | Hs | 0.2 | 59.8 | 11.96
17 |  |  |  |  | 0
|  |  |  | B TOTAL | 29.34
| COSTO TOTAL DEL ITEM |  |  | TOTAL C=A+B | 79.39
| PRECIO |  |  | P = C x Coef. Resumen | 117.66
| Julián Antonelli |  |  | Marcelo A. Pasquini
| Ing. Civil M.P. 2161 |  |  | Socio Gerente
| Representante Técnico |  |  | Pasquini Construcciones SRL
ITEM Nº: | Provisión, tendido y montaje de conductor de cobre preensamblado, 2X4. |  |  | UNIDAD: | ml
6.2.4
MATERIALES/EQUIPOS
Nº | DESIGNACIÓN | UNITARIO | CANTIDAD | $ UNITARIO | $ TOTALES
1 | Cables preensamblados 2X4 | m | 1.05 | 7 | 7.35
2 | Morseteria | gl | 1 | 2.205 | 2.21
3 | Camión c/grúa | hs | 0.04 | 193.3326 | 7.73
4 |  |  |  |  | 0
5 |  |  |  |  | 0
6 |  |  |  |  | 0
7 |  |  |  |  | 0
8 |  |  |  |  | 0
9 |  |  |  |  | 0
10 |  |  |  |  | 0
11 |  |  |  |  | 0
12 |  |  |  |  | 0
|  |  |  | A TOTAL | 17.29
MANO DE OBRA
13 | Oficial especializado | Hs | 0.04 | 82.61 | 3.3
14 | Oficial | Hs | 0.2 | 70.38 | 14.08
15 | Medio oficial | Hs |  | 64.78 | 0
16 | Ayudante | Hs | 0.2 | 59.8 | 11.96
17 |  |  |  |  | 0
|  |  |  | B TOTAL | 29.34
| COSTO TOTAL DEL ITEM |  |  | TOTAL C=A+B | 46.63
| PRECIO |  |  | P = C x Coef. Resumen | 69.11
| Julián Antonelli |  |  | Marcelo A. Pasquini
| Ing. Civil M.P. 2161 |  |  | Socio Gerente
| Representante Técnico |  |  | Pasquini Construcciones SRL
ITEM Nº: | Prov.y colocación de Artefactos Strand JC 250-AR 100 |  |  | UNIDAD: | Un
6.3.1
MATERIALES/EQUIPOS
Nº | DESIGNACIÓN | UNITARIO | CANTIDAD | $ UNITARIO | $ TOTALES
1 | Artefacto Strand JC 250-AR 100 | un | 1 | 1359.75 | 1359.75
2 | Lámpara de sodio | un | 1 | 58 | 58
3 | Accesorios eléctricos | gl | 1 | 141.775 | 141.78
4 | Camión c/grúa | hs | 0.8 | 193.3326 | 154.67
5 |  |  |  |  | 0
6 |  |  |  |  | 0
7 |  |  |  |  | 0
8 |  |  |  |  | 0
9 |  |  |  |  | 0
10 |  |  |  |  | 0
11 |  |  |  |  | 0
12 |  |  |  |  | 0
|  |  |  | A TOTAL | 1714.2
MANO DE OBRA
13 | Oficial especializado | Hs | 0.8 | 82.61 | 66.09
14 | Oficial | Hs | 0.8 | 70.38 | 56.3
15 | Medio oficial | Hs |  | 64.78 | 0
16 | Ayudante | Hs | 0.8 | 59.8 | 47.84
17 |  |  |  |  | 0
|  |  |  | B TOTAL | 170.23
| COSTO TOTAL DEL ITEM |  |  | TOTAL C=A+B | 1884.43
| PRECIO |  |  | P = C x Coef. Resumen | 2792.73
| Julián Antonelli |  |  | Marcelo A. Pasquini
| Ing. Civil M.P. 2161 |  |  | Socio Gerente
| Representante Técnico |  |  | Pasquini Construcciones SRL
ORIGINAL
FOLIO
Av. Alvear N° 1448 - Esquel - Chubut
Tel/Fax (02945)451003 E-Mail: administracionpasquini@speedy.com.ar
C.U.I.T 30-67034174-3 L.C. N° 03117 I.B. 01091 I.E.R.I.C. N° 73589 4

## Presupuesto
LICITACIÓN PÚBLICA Nº 41/13 |  |  |  |  | A FECHA: | Octubre 2013
OBRA: Urbanizacion Valle Chico 1ª etapa: Obras de Infraestructura Pública y Nexos
LOCALIDAD: Esquel
CÓMPUTO Y PRESUPUESTO
ítem | Descripción | Unidad | Cantidad | Precio Unit | Total | ítem | Rubro
1 | Sistema de abastecimiento de agua potable | [5 empty] | 8219735.78
1.1 | CAÑERIAS DE DISTRIBUCION |  |  |  |  | 2761704.82
1.1.1 | Excavación de zanja en terreno de cualquier categoría y Tapado y compactación | m3 | 7317 | 161.12 | 1178915.04
1.1.2 | Prov. y coloc. cañerías PEAD K10 75 mm | m | 8021.5 | 109.93 | 881803.5
1.1.3 | Prov.y colocación cañerías PEAD K10 110 mm | m | 695.5 | 169.81 | 118102.86
1.1.4 | Prov.y colocación cañerías PEAD K10 160 mm | m | 1445.5 | 403.24 | 582883.42
1.2 | VÁLVULAS |  |  |  |  | 159185.36
1.2.1 | Provisión y colocación de Válvula esclusa ø 160 | Un | 6 | 6789.25 | 40735.5
1.2.2 | Provisión y colocación de Válvula esclusa ø 110 | Un | 3 | 5769.86 | 17309.58
1.2.3 | Provisión y colocación de Válvula esclusa ø 75 | Un | 16 | 4909.53 | 78552.48
1.2.4 | Provisión y colocación de Válvula de aire con cámara de material | Un | 2 | 5057.01 | 10114.02
1.2.5 | Provisión y colocación de Válvula de reguladora de presión con cámara de material y bay-pas | Un | 2 | 6236.89 | 12473.78
1.3 | HIDRANTES |  |  |  |  | 50822.55
1.3.1 | Prov.y coloc. de Hidrante 75 mm- Incluye construcción de cámara | Un | 9 | 5646.95 | 50822.55
1.4 | CAPTACIÓN |  |  |  |  | 915162.8
1.4.1 | Perforaciones, bomba Q=40 m³/hs a H=110m de 15 HP, caseta, alimentación eléctrica y tablero principal | Un | 2 | 186970.26 | 373940.52
1.4.2 | Sistema de Telecomando | Un | 2 | 247052.84 | 494105.68
1.4.3 | Válvulas de retención, válvulas de aire, caudalímetro y válvulas mariposa de operación. | Un | 2 | 23558.3 | 47116.6
1.5 | NEXO |  |  |  |  | 912613.28
1.5.1 | Excavación de zanja en terreno de cualquier categoría y Tapado y compactación | m3 | 1172.88 | 161.12 | 188974.43
1.5.2 | Provisión y colocación de Cañería desde Captación a Cisternas (NEXO) diámetro 160mm K 12 | ml | 1337.5 | 421.13 | 563261.38
1.5.3 | Provisión y colocación de Cañería desde Captación a Cisternas (NEXO) diámetro 180mm K 10 | ml | 291.5 | 550.18 | 160377.47
1.6 | SISTEMA DE CLORACIÓN |  |  |  |  | 219948.84
1.6.1 | Caseta de Cloración | Gl | 1 | 100309.18 | 100309.18
1.6.2 | Red eléctrica trifásica hasta caseta de cloración | ml | 20 | 959.45 | 19189
1.6.3 | Acometida eléctrica 380V con medidor y gabinete | Gl | 1 | 8802.01 | 8802.01
1.6.4 | Tablero principal y secundario | Gl | 1 | 28381.77 | 28381.77
1.6.5 | Cisterna de polietileno de 3000 lts apta para cloro líquido | un | 1 | 21222.27 | 21222.27
1.6.6 | Dosificadores de cloro liquido con control por caudal | un | 2 | 12234.98 | 24469.96
1.6.7 | Caudalímetro | Gl | 1 | 6001.3 | 6001.3
1.6.8 | Sensor de cloro residual con sistema de alarma | Gl | 1 | 11573.35 | 11573.35
1.7 | CISTERNA de Hormigón Armado 100 m³ |  |  |  |  | 418327.87
1.7.1 | Preparación del terreno y Movimiento de suelo | Gl | 1 | 14123.55 | 14123.55
1.7.2 | Drenes bajo cisterna | ml | 50 | 123.12 | 6156
1.7.3 | Hormigón de limpieza en asiento de fundaciones | m³ | 4.7492 | 1815.7 | 8623.21
1.7.4 | Provisión y ejecución del Hormigón Armado H21 | m³ | 50 | 4982.88 | 249144
1.7.5 | Pintura interna con epoxi | m² | 282.442 | 144.14 | 40711.19
1.7.6 | Pintura látex para exterior color cemento | m² | 75.831 | 117.42 | 8904.08
1.7.7 | Impermeabilización superior de losa | m² | 78.5 | 100.2 | 7865.7
1.7.8 | Tapas de acceso, ventilaciones y escalera externa e interna | Gl | 1 | 15450.52 | 15450.52
1.7.9 | Cañerías de Hierro Galvanizado, válvulas, accesorios y cámaras para la entrada, salida, by-pass, desborde y limpieza con sus cámaras de material y tapas de hierro. | Gl | 1 | 67349.62 | 67349.62
1.8 | CISTERNA de Hormigón Armado 1000 m³ |  |  |  |  | 2391858.42
1.8.1 | Preparación del terreno y Movimiento de suelo | Gl | 1 | 38966.39 | 38966.39
1.8.2 | Drenes bajo cisterna | ml | 315 | 123.12 | 38782.8
1.8.3 | Hormigón de limpieza en asiento de fundaciones | m³ | 33.8625 | 1815.7 | 61484.14
1.8.4 | Provisión y ejecución del Hormigón Armado H21 | m³ | 346 | 4982.88 | 1724076.48
1.8.5 | Pintura interna con epoxi | m² | 1982 | 144.14 | 285685.48
1.8.6 | Pintura látex para exterior color cemento | m² | 230 | 117.42 | 27006.6
1.8.7 | Impermeabilización superior de losa | m² | 600 | 100.2 | 60120
1.8.8 | Tapas de acceso, ventilaciones y escalera externa e interna | Gl | 1 | 37167.95 | 37167.95
1.8.9 | Cañerías de Hierro Galvanizado, válvulas, accesorios y cámaras para la entrada, salida, by-pass, desborde y limpieza con sus cámaras de material y tapas de hierro. | Gl | 1 | 118568.58 | 118568.58
1.9 | CERCOS PERIMETRALES |  |  |  |  | 390111.84
1.9.1 | Cerco perimetral Captación o Perforaciones | ml | 80 | 930.84 | 74467.2
1.9.2 | Cerco perimetral Caseta y Cisterna 100m3 (Predio 30 mx 20 m) | ml | 100 | 930.84 | 93084
1.9.3 | Cerco perimetral Cisterna 1000m³ (Predio 50m x 50m) | ml | 200 | 930.84 | 186168
1.9.4 | Portón metálico de 2 hojas | un | 4 | 9098.16 | 36392.64
2 | Sistema de desagües cloacales | [5 empty] | 6899660.42
2.1 | CAÑERIAS COLECTORAS |  |  |  |  | 2139021.17
2.1.1 | Excavación y tapado de zanja para red de cloacal | m3 | 7925.76 | 161.12 | 1276998.45
2.1.2 | Provisión y colocación de cañería de PVCø 200mm | ml | 1040 | 177.14 | 184225.6
2.1.3 | Provisión y colocación de cañería de PVCø 160mm | ml | 5152 | 131.56 | 677797.12
2.2 | BOCAS DE REGISTRO |  |  |  |  | 539649.2
2.2.1 | Provisión y colocación de Bocas de registro de Polietileno | un | 44 | 9296.02 | 409024.88
2.2.2 | Provisión y colocación de Bocas de registro de HºAº | un | 1 | 12037.62 | 12037.62
2.2.3 | Provisión y colocación de losa con marco y tapa de HºFº diámetro 600 mm tipo pesado | un | 45 | 2635.26 | 118586.7
2.3 | CAÑERIA PRINCIPAL (NEXO) |  |  |  |  | 3871284.27
2.3.1 | Excavación y tapado de zanja para red de cloacal | m3 | 5729.28 | 161.12 | 923101.59
2.3.2 | Provisión y colocación Cañería ø400mm (tubos Khra electrofusión integrada) | ml | 3328 | 701.83 | 2335690.24
2.3.3 | Provisión y colocación Cañería ø315mm (tubos Khra electrofusión integrada) | ml | 1148 | 533.53 | 612492.44
2.4 | BOCAS DE REGISTRO |  |  |  |  | 349705.78
2.4.1 | Provisión y colocación Bocas de registro (tubos Khra electrofusión integrada) | un | 19 | 9296.02 | 176624.38
2.4.2 | Provisión y colocación de Bocas de registro de HºAº | un | 10 | 12037.62 | 120376.2
2.4.3 | Provisión y colocación de losa con marco y tapa de HºFº diámetro 600 mm tipo pesado | un | 20 | 2635.26 | 52705.2
3 | Red Vial | [5 empty] | 8173595.48
3.1 | TAREAS PREVIAS |  |  |  |  | 3026837
3.1.1 | Movimiento de suelo - desmonte | m3 | 24900 | 76.19 | 1897131
3.1.2 | Movimiento de suelo - Relleno | m3 | 10700 | 105.58 | 1129706
3.2 | CALZADA |  |  |  |  | 5146758.48
3.2.1 | Nivelación y enripiado | m2 | 118072 | 43.59 | 5146758.48
4 | Red Primaria de Media Tensión | [5 empty] | 2440179.3
4.1 | MOVIMIENTO DE SUELOS |  |  |  |  | 687225
4.1.1 | Excavación de zanja y tapado con protec mecánica | ml | 2550 | 269.5 | 687225
4.2 | CONDUCTORES |  |  |  |  | 1752954.3
4.2.1 | Prov. y coloc. cables subterráneos CU 15 Kv cat.II 1x70 mm2 | ml | 7650 | 165.47 | 1265845.5
4.2.2 | Prov. y coloc. cables subterráneos 1,1 Kv, 1x240 mm2 | ml | 1440 | 338.27 | 487108.8
5 | Subestación Transformadora | [5 empty] | 1112819
5.1 | SUBESTACIÓN TRANSFORMADORA |  |  |  |  | 1112819
5.1.1 | Prov y montaje de Estación Transformadora, centro compacto 500KVA - MINIBLOK | un | 2 | 556409.5 | 1112819
6 | Red Eléctrica y Alumbrado Público | [5 empty] | 4799709.51
6.1 | ESTRUCTURA DE SOSTÉN |  |  |  |  | 2992751.31
6.1.1 | Provisión y montaje de estructura de suspensión de acero con brazo de alumbrado, con columna T2-1372-8178 200/3 | Un | 148 | 9242.7 | 1367919.6
6.1.2 | Provisión y montaje de estructura de retención de acero con brazo de alumbrado, con columna T2-1372-8178 600/3 | Un | 90 | 11265.63 | 1013906.7
6.1.3 | Provisión y montaje de estructura de retención de acero recta, con columna T2-1370-8317 - 200/3 - 7,00 mts libre. | Un | 33 | 10331.97 | 340955.01
6.1.4 | Provisión y montaje de estructura de retención de acero recta, con columna T2-1370-8317 - 600/3 - 7,00 mts libre. | Un | 25 | 10798.8 | 269970
6.2 | CONDUCTORES |  |  |  |  | 1136703
6.2.1 | Provisión, tendido y montaje de conductor de aluminio preensamblado, 3X50+50. | ml | 1250 | 99.25 | 124062.5
6.2.2 | Provisión, tendido y montaje de conductor de aluminio preensamblado, 3X50+50+25. | ml | 4800 | 105.07 | 504336
6.2.3 | Provisión, tendido y montaje de conductor de aluminio preensamblado, 3X70+50+25. | ml | 2000 | 117.66 | 235320
6.2.4 | Provisión, tendido y montaje de conductor de cobre preensamblado, 2X4. | ml | 3950 | 69.11 | 272984.5
6.3 | LUMINARIAS |  |  |  |  | 670255.2
6.3.1 | Prov.y colocación de Artefactos Strand JC 250-AR 100 | Un | 240 | 2792.73 | 670255.2
[6 empty] | TOTAL | 31645699.49 | PO: | 27515015.74
[8 empty] | Oferta/PO: | 1.1501
Av. Alvear N° 1448 - Esquel - Chubut
Tel/Fax (02945)451003 E-Mail: administracionpasquini@speedy.com.ar
C.U.I.T 30-67034174-3 L.C. N° 03117 I.B. 01091 I.E.R.I.C. N° 73589 4
ORIGINAL
FOLIO

## Plan de Trabajos
LICITACIÓN PÚBLICA Nº 41/13 |  |  |  |  | A FECHA: | Octubre 2013
OBRA: Urbanizacion Valle Chico 1ª etapa: Obras de Infraestructura Pública y Nexos
LOCALIDAD: Esquel
PLAN DE TRABAJOS Y CURVA DE INVERSIONES
Nº | DESIGNACIÓN | MONTO | % | MES
|  |  |  | 1 | 2 | 3 | 4 | 5 | 6 | 7 | 8 | 9 | 10 | 11 | 12 | 13 | 14 | 15 | 16 | 17 | 18 | Veda invernal
1 | Sistema de abastecimiento de agua potable
1.1 | CAÑERIAS DE DISTRIBUCION | 2761704.82 | 8.727% | 5% | 5% | 5% | 5% | 5% | 5% | 5% | 10% | 10% | 10% | 10% | 10% | 5% | 5% | 5% | 0% | 0% | 0% |  | 100%
1.2 | VÁLVULAS | 159185.36 | 0.503% | 0% | 0% | 0% | 10% | 10% | 10% | 10% | 10% | 10% | 10% | 0% | 0% | 5% | 10% | 5% | 5% | 5% |  |  | 100%
1.3 | HIDRANTES | 50822.55 | 0.1606% |  | 0% | 0% | 10% | 10% | 10% | 10% | 10% | 10% | 10% | 10% | 10% | 10% | [6 empty] | 100%
1.4 | CAPTACIÓN | 915162.8 | 2.892% |  | 0% | 0% | 0% | 0% | 10% | 10% | 15% | 15% | 15% | 15% |  |  |  |  | 15% | 5% |  |  | 100%
1.5 | NEXO | 912613.28 | 2.884% | 5% | 5% | 5% | 5% | 5% | 5% | 5% | 10% | 10% | 10% | 10% | 10% | 10% | 5% | 0% | 0% | 0% |  |  | 100%
1.6 | SISTEMA DE CLORACIÓN | 219948.84 | 0.695% |  |  |  |  | 0% | 10% | 10% | 10% | 10% | 10% | 10% | 10% | 10% | 10% | 5% | 0% | 0% | 5% |  | 100%
1.7 | CISTERNA de Hormigón Armado 100 m³ | 418327.87 | 1.322% |  |  | 10% | 10% | 10% | 10% | 10% | 10% | 10% | 10% | 0% |  | 0% | 0% | 5% | 5% | 5% | 5% |  | 100%
1.8 | CISTERNA de Hormigón Armado 1000 m³ | 2391858.42 | 7.558% |  |  |  | 5% | 5% | 10% | 10% | 10% | 10% | 10% | 10% | 10% | 5% | 5% | 5% | 0% | 0% | 5% |  | 100%
1.9 | CERCOS PERIMETRALES | 390111.84 | 1.233% | MES 3: 20%; MES 4: 20%; MES 5: 20%; MES 6: 20%; MES 7: 10%; MES 8: 5%; MES 9: 5% |  | 100%
2 | Sistema de desagües cloacales
2.1 | CAÑERIAS COLECTORAS | 2139021.17 | 6.759% | 5% | 5% | 5% | 5% | 5% | 5% | 5% | 5% | 0% | 5% | 10% | 10% | 10% | 10% | 5% | 5% | 5% |  |  | 100%
2.2 | BOCAS DE REGISTRO | 539649.2 | 1.705% |  |  |  |  | 5% | 5% | 5% | 5% | 10% | 10% | 10% | 10% | 10% | 10% | 10% | 5% | 5% |  |  | 100%
2.3 | CAÑERIA PRINCIPAL (NEXO) | 3871284.27 | 12.23% | 5% | 5% | 5% | 5% | 5% | 5% | 5% | 5% | 5% | 5% | 10% | 10% | 10% | 10% | 5% | 5% | 0% | 0% |  | 100%
2.4 | BOCAS DE REGISTRO | 349705.78 | 1.105% |  |  |  |  | 5% | 5% | 5% | 5% | 10% | 10% | 10% | 10% | 10% | 10% | 10% | 5% | 5% |  |  | 100%
3 | Red Vial
3.1 | TAREAS PREVIAS | 3026837 | 9.565% | 5% | 5% | 10% | 10% | 10% | 10% | 10% | 10% | 10% | 10% | 5% | 5% | [7 empty] | 100%
3.2 | CALZADA | 5146758.48 | 16.26% |  |  |  | 5% | 5% | 5% | 5% | 5% | 5% | 5% | 10% | 10% | 10% | 10% | 10% | 10% | 5% | 0% |  | 100%
4 | Red Primaria de Media Tensión
4.1 | MOVIMIENTO DE SUELOS | 687225 | 2.172% |  |  |  | 5% | 5% | 5% | 5% | 5% | 5% | 10% | 10% | 10% | 10% | 10% | 10% | 10% | 0% |  |  | 100%
4.2 | CONDUCTORES | 1752954.3 | 5.539% |  |  |  |  | 5% | 5% | 5% | 5% | 10% | 10% | 10% | 10% | 10% | 10% | 10% | 10% | 0% |  |  | 100%
5 | Subestación Transformadora
5.1 | SUBESTACIÓN TRANSFORMADORA | 1112819 | 3.516% | MES 6: 15%; MES 7: 15%; MES 8: 25%; MES 9: 25%; MES 10: 20% |  | 100%
6 | Red Eléctrica y Alumbrado Público
6.1 | ESTRUCTURA DE SOSTÉN | 2992751.31 | 9.457% |  |  |  | 5% | 5% | 5% | 10% | 10% | 10% | 10% | 10% | 10% | 10% | 10% | 5% |  |  |  |  | 100%
6.2 | CONDUCTORES | 1136703 | 3.592% | MES 8: 10%; MES 9: 10%; MES 10: 10%; MES 11: 10%; MES 12: 10%; MES 13: 10%; MES 14: 10%; MES 15: 10%; MES 16: 10%; MES 17: 10% |  | 100%
6.3 | LUMINARIAS | 670255.2 | 2.118% | MES 9: 10%; MES 10: 10%; MES 11: 10%; MES 12: 10%; MES 13: 15%; MES 14: 10%; MES 15: 10%; MES 16: 10%; MES 17: 10%; MES 18: 5% | 0% | 100%
|  | 31645699.49 | 100%
| % AVANCE MENSUAL | MENSUAL |  | 2.008% | 2.008% | 2.865% | 4.704% | 5.122% | 6.386% | 6.735% | 8.11% | 8.401% | 8.61% | 9.009% | 8.575% | 7.414% | 7.173% | 5.612% | 4.584% | 2.099% | 0.5847% | 0%
|  | ACUMULADO | 0 | 2.008% | 4.017% | 6.882% | 11.59% | 16.71% | 23.09% | 29.83% | 37.94% | 46.34% | 54.95% | 63.96% | 72.53% | 79.95% | 87.12% | 92.73% | 97.32% | 99.42% | 100% | 100%
| INVERSIÓN | MENSUAL |  | 635573.027 | 635573.027 | 906770.032 | 1488700.4835 | 1620815.9475 | 2020842.8825 | 2131469.264 | 2566389.917 | 2658579.8425 | 2724745.609 | 2850941.832 | 2713667.412 | 2346119.428 | 2269853.017 | 1776029.199 | 1450522.7005 | 664086.353 | 185019.5165 | 0
|  | ACUMULADO |  | 635573.027 | 1271146.054 | 2177916.086 | 3666616.5695 | 5287432.517 | 7308275.3995 | 9439744.6635 | 12006134.5805 | 14664714.423 | 17389460.032 | 20240401.864 | 22954069.276 | 25300188.704 | 27570041.721 | 29346070.92 | 30796593.6205 | 31460679.9735 | 31645699.49 | 31645699.49
|  |  | Julián Antonelli | MES 5: Marcelo A. Pasquini
|  |  | Ing. Civil M.P. 2161 | MES 5: Socio Gerente
|  |  | Representante Técnico | MES 5: Pasquini Construcciones SRL
Av. Alvear N° 1448 - Esquel - Chubut
Tel/Fax (02945)451003 E-Mail: administracionpasquini@speedy.com.ar
C.U.I.T 30-67034174-3 L.C. N° 03117 I.B. 01091 I.E.R.I.C. N° 73589 4
ORIGINAL
FOLIO

## Cotización
MATERIALES
Nº | DESIGNACIÓN | UNIDAD | CANTIDAD
RED DE AGUA
1 | Tubo red agua PEAD φ63 K10 | m
2 | Tubo red agua PEAD φ75 K10 | m
3 | Tubo red agua PEAD φ110 K10 | m
4 | Tubo red agua PEAD φ160 K10 | m
5 | Tubo red agua PEAD φ160 K12 | m
6 | Tubo red agua PEAD φ180 K10 | m
7 | Valvula esclusa ø 75 | u
8 | Valvula esclusa ø 110 | u
9 | Valvula esclusa ø 160 | u
10 | Válvula reguladora de presión ø110 Modelo ANSI-125 marca BERMAD o similar | u
11 | Hidrante a bola ø75mm | u
12 | Válvula de aire triple efecto de fundición dúctil ø75 | u
BOMBAS
13 | Bomba Caudal:40m3/h, Altura manométrica: 110mca, Potencia 15HP | un
RED CLOACAL
14 | Caño cloacal polietileno corrugado φ300mm | m
15 | Caño cloacal polietileno corrugado φ400mm | m
RED ELÉCTRICA
16 | Estacion Transformadora, centro compacto 400Kv - MINIBLOK | u | 2
17 | Conductor subterráneo Cu 15 Kv cat. II 1x70mm2 | m | 7650
18 | Conductor subterráneo Cu 1,1 Kv 1x240mm2 | m | 1440
19 | Conductor de aluminio preensamblado 3X50+50 | m | 1250
20 | Conductor de aluminio preensamblado 3X50+50+25 | m | 4800
21 | Conductor de aluminio preensamblado 3X70+50+25 | m | 2000
22 | Conductor de cobre preensamblado 2X4 | m | 3950
23 | Estructura de suspensión de acero con brazo de alumbrado, con columna T2-1372-8178 200/3 | u | 148
24 | Estructura de retención de acero con brazo de alumbrado, con columna T2-1372-8178 600/3 | u | 90
25 | Estructura de retención de acero recta, con columna T2-1370-8317 - 200/3 - 7,00 mts libre | u | 33
26 | Estructura de retención de acero recta, con columna T2-1370-8317 - 600/3 - 7,00 mts libre | u | 25
27 | Luminaria Strand JC 250-AR 100 | u | 240
28 | Lámpara de sodio de alta presión de 100W | u | 240
SISTEMA DE TELECOMANDO
13 | Módulo de telemetría ELPRO, Wirelles I/O 905U-L-R | un
14 | Módulo de telemetría ELPRO, Wirelles I/O 905U-L-T | un
15 | Antena YAGUI 3 Elementos Modelo NYS03B89 | un
16 | Jumper RGC58. Cable Foam bajas pérdidas. Longitud 1m | un
17 | Jumper RGC213. Cable Foam bajas pérdidas. Longitud 5m | un
18 | Descargador Conectores N hembra | un
19 | Lógica de control marca ABB, Modelo AC31 serie 40 07CR42 | un
20 | Sensor de presión sumergible marca VEGA, modelo WL52.XXA4ATV1AAC1X | un
21 | Medición de nivel por ultrasonido Marca VEGA, modelo SN61.XXAGHKMX | un
21
22
23
24